{"text_format":"3","workbook":"xls","n_sheets":1,"sheets":["配变"],"read":"whole","date_system":"1900","formulas":"cached_only"}

{"sheet":"配变","index":0,"n_rows":9842,"n_cols":11,"rows_kept":9842,"merged":[[0,0,0,10],[2,1,2891,1],[2892,1,4887,1],[4888,1,6272,1],[6273,1,8287,1],[8288,1,9841,1]],"flags":["formulas_cached_only"]}
["云南保山电力股份有限公司2023年3季度配网接入能力和受限情况（配电变压器）"]
["序号","行政区域","设备名称（准确、完整描述配变名称）","电压等级(kV)","季度平均负载率（%）","最高负载率（%）","负载情况（轻载、重载、过载）","可开放容量(kVA)","是否接入受限（是/否）","覆盖区域","备注"]
[1,"隆阳区","老营1#",0.4,{"v":0.7513,"d":"75.13%"},{"v":0.8193,"d":"81.93%"},"重载",{"v":88.684,"d":"88.68"},"否","老营集镇","接入能力达160kW台区%"]
[2,null,"老营2#",0.4,{"v":0.6884,"d":"68.84%"},{"v":0.7251,"d":"72.51%"},"轻载",{"v":98,"d":"98.00"},"否","老营集镇"]
[3,null,"老营3#",0.4,{"v":0.2004,"d":"20.04%"},{"v":0.409,"d":"40.90%"},"轻载",{"v":244.564,"d":"244.56"},"否","老营集镇"]
[4,null,"老营4#",0.4,{"v":0.3467,"d":"34.67%"},{"v":0.3897,"d":"38.97%"},"轻载",125.96,"否","老营集镇"]
[5,null,"老营5#",0.4,{"v":0.2774,"d":"27.74%"},{"v":0.4807,"d":"48.07%"},"轻载",{"v":147.296,"d":"147.30"},"否","老营集镇"]
[6,null,"老营安置点",0.4,{"v":0.2696,"d":"26.96%"},{"v":0.3213,"d":"32.13%"},"轻载",{"v":277.924,"d":"277.92"},"否","老营集镇"]
[7,null,"杨三庄大岭岗",0.4,{"v":0.2197,"d":"21.97%"},{"v":0.22,"d":"22.00%"},"轻载",{"v":126.555,"d":"126.56"},"否","大岭岗小组"]
[8,null,"杨三庄屯坡",0.4,{"v":0.1784,"d":"17.84%"},{"v":0.3777,"d":"37.77%"},"轻载",102.59,"否","屯坡小组"]
[9,null,"杨三庄瓦房",0.4,{"v":0.4611,"d":"46.11%"},{"v":0.743,"d":"74.30%"},"轻载",23.53,"否","瓦房小组"]
[10,null,"杨三庄小干沟",0.4,{"v":0.0689,"d":"6.89%"},{"v":0.0748,"d":"7.48%"},"轻载",{"v":232.224,"d":"232.22"},"否","小干沟小组"]
[11,null,"上付家",0.4,{"v":0.3249,"d":"32.49%"},{"v":0.3849,"d":"38.49%"},"轻载",{"v":63.436,"d":"63.44"},"否","上付家小组"]
[12,null,"板庙",0.4,{"v":0.2067,"d":"20.67%"},{"v":0.2781,"d":"27.81%"},"轻载",231.78,"否","板庙1，2小组"]
[13,null,"下付家",0.4,{"v":0.1598,"d":"15.98%"},{"v":0.2168,"d":"21.68%"},"轻载",{"v":158.816,"d":"158.82"},"否","下付家小组，河内小组"]
[14,null,"河口",0.4,{"v":0.2035,"d":"20.35%"},{"v":0.2733,"d":"27.33%"},"轻载",{"v":74.035,"d":"74.04"},"否","河口小组"]
[15,null,"小西河1#",0.4,{"v":0.2213,"d":"22.13%"},{"v":0.2384,"d":"23.84%"},"轻载",248.78,"否","小西河小组"]
[16,null,"小西河2#",0.4,{"v":0.2169,"d":"21.69%"},{"v":0.2305,"d":"23.05%"},"轻载",250.08,"否","小西河小组"]
[17,null,"小西河3#",0.4,{"v":0.011,"d":"1.10%"},{"v":0.0333,"d":"3.33%"},"轻载",{"v":247.384,"d":"247.38"},"否","小西河小组"]
[18,null,"庙门口",0.4,{"v":0.2354,"d":"23.54%"},{"v":0.2461,"d":"24.61%"},"轻载",244.56,"否","庙门口小组"]
[19,null,"西河新房子",0.4,{"v":0.1548,"d":"15.48%"},{"v":0.1688,"d":"16.88%"},"轻载",{"v":264.5,"d":"264.50"},"否","新房子小组"]
[20,null,"料斗坡",0.4,{"v":0.1404,"d":"14.04%"},{"v":0.3097,"d":"30.97%"},"轻载",{"v":43.3325,"d":"43.33"},"否","料斗坡小组"]
[21,null,"西河大寨子1#",0.4,{"v":0.2021,"d":"20.21%"},{"v":0.2139,"d":"21.39%"},"轻载",129.28,"否","大寨子小组"]
[22,null,"西河大寨子2#",0.4,{"v":0.2639,"d":"26.39%"},{"v":0.2681,"d":"26.81%"},"轻载",234.78,"否","大寨子小组"]
[23,null,"阿石寨1#",0.4,{"v":0.1946,"d":"19.46%"},{"v":0.2095,"d":"20.95%"},"轻载",252.31,"否","阿石寨村"]
[24,null,"阿石寨2#",0.4,{"v":0.1647,"d":"16.47%"},{"v":0.248,"d":"24.80%"},"轻载",{"v":240.8,"d":"240.80"},"否","阿石寨村"]
[25,null,"阿石寨3#",0.4,{"v":0.0144,"d":"1.44%"},{"v":0.0164,"d":"1.64%"},"轻载",394.54,"否","阿石寨村"]
[26,null,"旧寨上寨",0.4,{"v":0.2117,"d":"21.17%"},{"v":0.2492,"d":"24.92%"},"轻载",121.67,"否","旧寨村"]
[27,null,"旧寨平安坡",0.4,{"v":0.1927,"d":"19.27%"},{"v":0.2373,"d":"23.73%"},"轻载",98.72,"否","旧寨村"]
[28,null,"旧寨下寨",0.4,{"v":0.0424,"d":"4.24%"},{"v":0.1183,"d":"11.83%"},"轻载",137.52,"否","旧寨村"]
[29,null,"阿依寨大寨",0.4,{"v":0.0734,"d":"7.34%"},{"v":0.2254,"d":"22.54%"},"轻载",117.17,"否","阿依寨村"]
[30,null,"阿依寨小寨",0.4,{"v":0.1287,"d":"12.87%"},{"v":0.1322,"d":"13.22%"},"轻载",135.56,"否","阿依寨村"]
[31,null,"金厂河",0.4,{"v":0.1834,"d":"18.34%"},{"v":0.3626,"d":"36.26%"},"轻载",100.11,"否","阿依寨村"]
[32,null,"上青木",0.4,{"v":0.1794,"d":"17.94%"},{"v":0.2194,"d":"21.94%"},"轻载",59.16,"否","阿依寨村"]
[33,null,"下青木",0.4,{"v":0.1979,"d":"19.79%"},{"v":0.3981,"d":"39.81%"},"轻载",21.09,"否","阿依寨村"]
[34,null,"塘子尾",0.4,{"v":0.1308,"d":"13.08%"},{"v":0.1789,"d":"17.89%"},"轻载",{"v":31.5,"d":"31.50"},"否","阿依寨村"]
[35,null,"克恭1#",0.4,{"v":0.2168,"d":"21.68%"},{"v":0.2379,"d":"23.79%"},"轻载",{"v":95,"d":"95.00"},"否","克恭村"]
[36,null,"克恭2#",0.4,{"v":0.1869,"d":"18.69%"},{"v":0.257,"d":"25.70%"},"轻载",99.59,"否","克恭村"]
[37,null,"克恭3#",0.4,{"v":0.1622,"d":"16.22%"},{"v":0.3668,"d":"36.68%"},"轻载",{"v":64.6,"d":"64.60"},"否","克恭村"]
[38,null,"张家坟1#",0.4,{"v":0.1945,"d":"19.45%"},{"v":0.2462,"d":"24.62%"},"轻载",56.61,"否","克恭村"]
[39,null,"张家坟2#",0.4,{"v":0.1361,"d":"13.61%"},{"v":0.2249,"d":"22.49%"},"轻载",58.63,"否","克恭村"]
[40,null,"张家坟3#",0.4,{"v":0.0653,"d":"6.53%"},{"v":0.2005,"d":"20.05%"},"轻载",60.96,"否","克恭村"]
[41,null,"大蒿大寨子1#",0.4,{"v":0.2039,"d":"20.39%"},{"v":0.2838,"d":"28.38%"},"轻载",106.08,"否","大蒿村大寨子小组"]
[42,null,"大蒿大寨子2#",0.4,{"v":0.1403,"d":"14.03%"},{"v":0.2633,"d":"26.33%"},"轻载",109.98,"否","大蒿村大寨子小组"]
[43,null,"大蒿新房子",0.4,{"v":0.2355,"d":"23.55%"},{"v":0.2859,"d":"28.59%"},"轻载",111.95,"否","大蒿新房子小组"]
[44,null,"大蒿",0.4,{"v":0.2924,"d":"29.24%"},{"v":0.3532,"d":"35.32%"},"轻载",92.88,"否","大蒿村"]
[45,null,"大蒿龙塘",0.4,{"v":0.1859,"d":"18.59%"},{"v":0.2652,"d":"26.52%"},"轻载",124.67,"否","龙塘小组"]
[46,null,"茨坪岭岗",0.4,{"v":0.2771,"d":"27.71%"},{"v":0.3194,"d":"31.94%"},"轻载",49.66,"否","移民搬迁点"]
[47,null,"小平地",0.4,{"v":0.4853,"d":"48.53%"},{"v":0.5428,"d":"54.28%"},"轻载",28.43,"否","小平地小组"]
[48,null,"田尾",0.4,{"v":0.1954,"d":"19.54%"},{"v":0.3097,"d":"30.97%"},"轻载",122.88,"否","田尾小组"]
[49,null,"小蒿1#",0.4,{"v":0.1777,"d":"17.77%"},{"v":0.4212,"d":"42.12%"},"轻载",63.98,"否","小蒿组"]
[50,null,"小蒿2#",0.4,{"v":0.2861,"d":"28.61%"},{"v":0.312,"d":"31.20%"},"轻载",52.82,"否","小蒿组"]
[51,null,"小浪坝",0.4,{"v":0.1,"d":"10%"},{"v":0.2467,"d":"24.67%"},"轻载",142.91,"否","小浪坝小组"]
[52,null,"旧地基1#",0.4,{"v":0.0959,"d":"9.59%"},{"v":0.1297,"d":"12.97%"},"轻载",213.18,"否","旧地基小组"]
[53,null,"旧地基2#",0.4,{"v":0.1187,"d":"11.87%"},{"v":0.141,"d":"14.10%"},"轻载",{"v":66.6,"d":"66.60"},"否","旧地基小组"]
[54,null,"旧地基3#",0.4,{"v":0.0609,"d":"6.09%"},{"v":0.0627,"d":"6.27%"},"轻载",74.05,"否","旧地基小组"]
[55,null,"旧地基4#",0.4,{"v":0.0486,"d":"4.86%"},{"v":0.1489,"d":"14.89%"},"轻载",60.31,"否","旧地基小组"]
[56,null,"小水井",0.4,{"v":0.0931,"d":"9.31%"},{"v":0.2317,"d":"23.17%"},"轻载",{"v":17.4,"d":"17.40"},"否","小水井小组"]
[57,null,"阿旺寨",0.4,{"v":0.1936,"d":"19.36%"},{"v":0.263,"d":"26.30%"},"轻载",88.03,"否","阿旺寨小组"]
[58,null,"甜荞地",0.4,{"v":0.1513,"d":"15.13%"},{"v":0.2379,"d":"23.79%"},"轻载",91.84,"否","小水井安置点"]
[59,null,"大荞地",0.4,{"v":0.1619,"d":"16.19%"},{"v":0.3746,"d":"37.46%"},"轻载",44.42,"否","旧地基小组安置点"]
[60,null,"小浪坝学校公变",0.4,{"v":0.1179,"d":"11.79%"},{"v":0.191,"d":"19.10%"},"轻载",110.09,"否","小浪坝小组"]
[61,null,"大浪坝1#",0.4,{"v":0.3346,"d":"33.46%"},{"v":0.6233,"d":"62.33%"},"轻载",2.09,"否","大浪坝小组"]
[62,null,"大浪坝2#",0.4,{"v":0.1944,"d":"19.44%"},{"v":0.3645,"d":"36.45%"},"轻载",72.59,"否","大浪坝小组"]
[63,null,"干沟",0.4,{"v":0.3109,"d":"31.09%"},{"v":0.4322,"d":"43.22%"},"轻载",{"v":62.3,"d":"62.30"},"否","干沟小组"]
[64,null,"上山田",0.4,{"v":0.1945,"d":"19.45%"},{"v":0.4773,"d":"47.73%"},"轻载",34.66,"否","上山田小组"]
[65,null,"下山田",0.4,{"v":0.1692,"d":"16.92%"},{"v":0.6441,"d":"64.41%"},"轻载",18.81,"否","下山田"]
[66,null,"百岩",0.4,{"v":0.1747,"d":"17.47%"},{"v":0.1809,"d":"18.09%"},"轻载",{"v":100.5,"d":"100.50"},"否","百岩小组"]
[67,null,"大洼子",0.4,{"v":0.0542,"d":"5.42%"},{"v":0.0945,"d":"9.45%"},"轻载",71.02,"否","六合小组"]
[68,null,"六合",0.4,{"v":0.2041,"d":"20.41%"},{"v":0.2365,"d":"23.65%"},"轻载",60.61,"否","大洼子小组"]
[69,null,"大山坡",0.4,{"v":0.205,"d":"20.50%"},{"v":0.2097,"d":"20.97%"},"轻载",60.53,"否","大山坡小组"]
[70,null,"独家村",0.4,{"v":0.0896,"d":"8.96%"},{"v":0.1775,"d":"17.75%"},"轻载",61.03,"否","独家村小组"]
[71,null,"赖石头",0.4,{"v":0.2308,"d":"23.08%"},{"v":0.5038,"d":"50.38%"},"轻载",51.42,"否","赖石头小组"]
[72,null,"磨房",0.4,{"v":0.1222,"d":"12.22%"},{"v":0.1804,"d":"18.04%"},"轻载",125.72,"否","磨房村磨房组"]
[73,null,"磨房龙潭",0.4,{"v":0.2939,"d":"29.39%"},{"v":0.4143,"d":"41.43%"},"轻载",81.28,"否","龙潭小组"]
[74,null,"磨房上新寨",0.4,{"v":0.297,"d":"29.70%"},{"v":0.426,"d":"42.60%"},"轻载",11.86,"否","新寨组"]
[75,null,"磨房下新寨",0.4,{"v":0.059,"d":"5.90%"},{"v":0.0779,"d":"7.79%"},"轻载",119.03,"否","新寨组"]
[76,null,"磨房篱笆如",0.4,{"v":0.5499,"d":"54.99%"},{"v":0.6741,"d":"67.41%"},"轻载",7.98,"否","篱笆如小组"]
[77,null,"张彩坟",0.4,{"v":0.1629,"d":"16.29%"},{"v":0.1633,"d":"16.33%"},"轻载",64.49,"否","磨房村磨房组"]
[78,null,"麻洼子",0.4,{"v":0.0686,"d":"6.86%"},{"v":0.5661,"d":"56.61%"},"轻载",26.22,"否","磨房村磨房组"]
[79,null,"山尾子",0.4,{"v":0.1035,"d":"10.35%"},{"v":0.369,"d":"36.90%"},"轻载",44.94,"否","磨房村磨房组"]
[80,null,"乌木龙",0.4,{"v":0.0228,"d":"2.28%"},{"v":0.037,"d":"3.70%"},"轻载",77.83,"否","磨房村磨房组"]
[81,null,"大杨家",0.4,{"v":0.3217,"d":"32.17%"},{"v":0.3713,"d":"37.13%"},"轻载",123.61,"否","阿家村杨家小组"]
[82,null,"汉家",0.4,{"v":0.27,"d":"27.00%"},{"v":0.3184,"d":"31.84%"},"轻载",135.87,"否","汉家小组"]
[83,null,"钏家",0.4,{"v":0.2583,"d":"25.83%"},{"v":0.3355,"d":"33.55%"},"轻载",96.26,"否","钏家小组"]
[84,null,"段家",0.4,{"v":0.3429,"d":"34.29%"},{"v":0.3629,"d":"36.29%"},"轻载",94.84,"否","段家小组"]
[85,null,"柴河2#",0.4,{"v":0.1949,"d":"19.49%"},{"v":0.2219,"d":"22.19%"},"轻载",193.69,"否","河西组、河东组"]
[86,null,"桃子树",0.4,{"v":0.238,"d":"23.80%"},{"v":0.2618,"d":"26.18%"},"轻载",55.13,"否","桃子树小组"]
[87,null,"松子树",0.4,{"v":0.2481,"d":"24.81%"},{"v":0.2877,"d":"28.77%"},"轻载",84.27,"否","松子树小组"]
[88,null,"水磨房",0.4,{"v":0.0129,"d":"1.29%"},{"v":0.0399,"d":"3.99%"},"轻载",76.21,"否","水磨房小组"]
[89,null,"瓦窑镇北河1#",0.4,{"v":0.494247368421052,"d":"49.42%"},{"v":0.538813700918963,"d":"53.88%"},"轻载",153.76,"否","瓦窑镇北河1#"]
[90,null,"瓦窑镇北河2#",0.4,{"v":0.312884210526316,"d":"31.29%"},{"v":0.36531328320802,"d":"36.53%"},"轻载",205.68,"否","瓦窑镇北河2#"]
[91,null,"瓦窑镇大田",0.4,{"v":0.284,"d":"28.40%"},{"v":0.379263157894737,"d":"37.93%"},"轻载",63.97,"否","瓦窑镇大田"]
[92,null,"瓦窑镇供销社公变",0.4,{"v":0.328328947368421,"d":"32.83%"},{"v":0.483221052631579,"d":"48.32%"},"轻载",{"v":216.376,"d":"216.38"},"否","瓦窑镇供销社公变"]
[93,null,"瓦窑镇南河",0.4,{"v":0.364177631578947,"d":"36.42%"},{"v":0.314231578947368,"d":"31.42%"},"轻载",175.37,"否","瓦窑镇南河"]
[94,null,"瓦窑镇三丘大田",0.4,{"v":0.0850642105263158,"d":"8.51%"},{"v":0.0982578947368421,"d":"9.83%"},"轻载",{"v":90.6655,"d":"90.67"},"否","瓦窑镇三丘大田"]
[95,null,"瓦窑镇上寨",0.4,{"v":0.151010526315789,"d":"15.10%"},{"v":0.411894736842105,"d":"41.19%"},"轻载",121.74,"否","瓦窑镇上寨"]
[96,null,"瓦窑镇下山田",0.4,{"v":0.0795473684210526,"d":"7.95%"},{"v":0.47221052631579,"d":"47.22%"},"轻载",110.28,"否","瓦窑镇下山田"]
[97,null,"瓦窑镇下寨二组",0.4,{"v":0.227494736842105,"d":"22.75%"},{"v":0.526052631578947,"d":"52.61%"},"轻载",80.04,"否","瓦窑镇下寨二组"]
[98,null,"瓦窑镇下寨一组",0.4,{"v":0.294905263157894,"d":"29.49%"},{"v":0.367831578947369,"d":"36.78%"},"轻载",{"v":32.528,"d":"32.53"},"否","瓦窑镇下寨一组"]
[99,null,"瓦窑镇新街子（信用社）",0.4,{"v":0.336915789473684,"d":"33.69%"},{"v":0.583073684210526,"d":"58.31%"},"轻载",111.52,"否","瓦窑镇新街子（信用社）"]
[100,null,"瓦窑镇2#锦绣大街",0.4,{"v":0.213631578947368,"d":"21.36%"},{"v":0.681347368421053,"d":"68.13%"},"轻载",88.18,"否","瓦窑镇2#锦绣大街"]
[101,null,"瓦窑镇公租房",0.4,{"v":0.1102,"d":"11.02%"},{"v":0.156442105263158,"d":"15.64%"},"轻载",{"v":85.138,"d":"85.14"},"否","瓦窑镇公租房"]
[102,null,"瓦窑镇中寨",0.4,{"v":0.1152,"d":"11.52%"},{"v":0.178442105263158,"d":"17.84%"},"轻载",103.81,"否","瓦窑镇中寨"]
[103,null,"毛竹棚村阿坡山",0.4,{"v":0.0942473684210526,"d":"9.42%"},{"v":0.164178947368421,"d":"16.42%"},"轻载",{"v":42.2015,"d":"42.20"},"否","毛竹棚村阿坡山"]
[104,null,"毛竹棚村大坪地",0.4,{"v":0.192884210526316,"d":"19.29%"},{"v":0.234252631578947,"d":"23.43%"},"轻载",{"v":77.746,"d":"77.75"},"否","毛竹棚村大坪地"]
[105,null,"毛竹棚村大洼子",0.4,{"v":0.554,"d":"55.40%"},{"v":0.736842105263158,"d":"73.68%"},"轻载",{"v":9,"d":"9.00"},"否","毛竹棚村大洼子"]
[106,null,"毛竹棚村国有林场",0.4,{"v":0.188328947368421,"d":"18.83%"},{"v":0.315789473684211,"d":"31.58%"},"轻载",{"v":35,"d":"35.00"},"否","毛竹棚村国有林场"]
[107,null,"毛竹棚村核桃坪",0.4,{"v":0.364177631578947,"d":"36.42%"},{"v":0.221486842105263,"d":"22.15%"},"轻载",{"v":126.334,"d":"126.33"},"否","毛竹棚村核桃坪"]
[108,null,"毛竹棚村黑泥凹",0.4,{"v":0.330642105263158,"d":"33.06%"},{"v":0.445614035087719,"d":"44.56%"},"轻载",{"v":17.3,"d":"17.30"},"否","毛竹棚村黑泥凹"]
[109,null,"毛竹棚村毛竹棚",0.4,{"v":0.151010526315789,"d":"15.10%"},{"v":0.236778947368421,"d":"23.68%"},"轻载",{"v":77.506,"d":"77.51"},"否","毛竹棚村毛竹棚"]
[110,null,"毛竹棚村木瓜树",0.4,{"v":0.149547368421052,"d":"14.95%"},{"v":0.29478947368421,"d":"29.48%"},"轻载",{"v":71.995,"d":"72.00"},"否","毛竹棚村木瓜树"]
[111,null,"毛竹棚村树皮",0.4,{"v":0.227494736842105,"d":"22.75%"},{"v":0.132884210526316,"d":"13.29%"},"轻载",{"v":43.688,"d":"43.69"},"否","毛竹棚村树皮"]
[112,null,"毛竹棚村岩峰洼",0.4,{"v":0.264905263157894,"d":"26.49%"},{"v":0.384189473684211,"d":"38.42%"},"轻载",{"v":31.751,"d":"31.75"},"否","毛竹棚村岩峰洼"]
[113,null,"毛竹棚村椅子山",0.4,{"v":0.336915789473684,"d":"33.69%"},{"v":0.375789473684211,"d":"37.58%"},"轻载",32.15,"否","毛竹棚村椅子山"]
[114,null,"木瓜村啊梳寨",0.4,{"v":0.213631578947368,"d":"21.36%"},{"v":0.444378947368421,"d":"44.44%"},"轻载",{"v":28.892,"d":"28.89"},"否","木瓜村啊梳寨"]
[115,null,"木瓜村豹子圈",0.4,{"v":0.0902,"d":"9.02%"},{"v":0.136263157894737,"d":"13.63%"},"轻载",{"v":87.055,"d":"87.06"},"否","木瓜村豹子圈"]
[116,null,"木瓜村大岭岗",0.4,{"v":0.2152,"d":"21.52%"},{"v":0.397673684210526,"d":"39.77%"},"轻载",{"v":31.1105,"d":"31.11"},"否","木瓜村大岭岗"]
[117,null,"木瓜村李子树",0.4,{"v":0.0942473684210526,"d":"9.42%"},{"v":0.194557894736842,"d":"19.46%"},"轻载",{"v":40.7585,"d":"40.76"},"否","木瓜村李子树"]
[118,null,"木瓜村立坡",0.4,{"v":0.192884210526316,"d":"19.29%"},{"v":0.273726315789474,"d":"27.37%"},"轻载",{"v":73.996,"d":"74.00"},"否","木瓜村立坡"]
[119,null,"木瓜村龙汪",0.4,{"v":0.084,"d":"8.40%"},{"v":0.123947368421053,"d":"12.39%"},"轻载",{"v":88.225,"d":"88.23"},"否","木瓜村龙汪"]
[120,null,"木瓜村罗家寨",0.4,{"v":0.098328947368421,"d":"9.83%"},{"v":0.238989473684211,"d":"23.90%"},"轻载",{"v":38.648,"d":"38.65"},"否","木瓜村罗家寨"]
[121,null,"木瓜村马家寨",0.4,{"v":0.094177631578947,"d":"9.42%"},{"v":0.134336842105263,"d":"13.43%"},"轻载",{"v":43.619,"d":"43.62"},"否","木瓜村马家寨"]
[122,null,"木瓜村木瓜",0.4,{"v":0.190642105263158,"d":"19.06%"},{"v":0.164115789473684,"d":"16.41%"},"轻载",{"v":168.818,"d":"168.82"},"否","木瓜村木瓜"]
[123,null,"木瓜村芹菜塘",0.4,{"v":0.151010526315789,"d":"15.10%"},{"v":0.136642105263158,"d":"13.66%"},"轻载",{"v":43.5095,"d":"43.51"},"否","木瓜村芹菜塘"]
[124,null,"木瓜村上安里",0.4,{"v":0.0795473684210526,"d":"7.95%"},{"v":0.114978947368421,"d":"11.50%"},"轻载",{"v":89.077,"d":"89.08"},"否","木瓜村上安里"]
[125,null,"木瓜村宋家",0.4,{"v":0.227494736842105,"d":"22.75%"},{"v":0.325578947368421,"d":"32.56%"},"轻载",{"v":34.535,"d":"34.54"},"否","木瓜村宋家"]
[126,null,"木瓜村下安里",0.4,{"v":0.0449052631578947,"d":"4.49%"},{"v":0.177821052631579,"d":"17.78%"},"轻载",{"v":41.5535,"d":"41.55"},"否","木瓜村下安里"]
[127,null,"木瓜村下寨沟",0.4,{"v":0.336915789473684,"d":"33.69%"},{"v":0.672368421052632,"d":"67.24%"},"轻载",{"v":28.9,"d":"28.90"},"否","木瓜村下寨沟"]
[128,null,"木瓜村小水",0.4,{"v":0.093631578947368,"d":"9.36%"},{"v":0.135884210526316,"d":"13.59%"},"轻载",{"v":87.091,"d":"87.09"},"否","木瓜村小水"]
[129,null,"木瓜村蝙蝠洞",0.4,{"v":0.2202,"d":"22.02%"},{"v":0.220136842105263,"d":"22.01%"},"轻载",{"v":39.5435,"d":"39.54"},"否","木瓜村蝙蝠洞"]
[130,null,"下河湾村茶厂变",0.4,{"v":0.5652,"d":"56.52%"},{"v":0.81862,"d":"81.86%"},"重载",{"v":22.2311,"d":"22.23"},"否","下河湾村茶厂变"]
[131,null,"横山村茶家后山",0.4,{"v":0.0342473684210526,"d":"3.42%"},{"v":0.0642631578947368,"d":"6.43%"},"轻载",{"v":46.9475,"d":"46.95"},"否","横山村茶家后山"]
[132,null,"横山村横山",0.4,{"v":0.282884210526316,"d":"28.29%"},{"v":0.312347368421053,"d":"31.23%"},"轻载",{"v":70.327,"d":"70.33"},"否","横山村横山"]
[133,null,"横山村鸡子坪1#",0.4,{"v":0.084,"d":"8.40%"},{"v":0.124578947368421,"d":"12.46%"},"轻载",{"v":44.0825,"d":"44.08"},"否","横山村鸡子坪1#"]
[134,null,"横山村鸡子坪2#",0.4,{"v":0.098328947368421,"d":"9.83%"},{"v":0.124294736842105,"d":"12.43%"},"轻载",{"v":44.096,"d":"44.10"},"否","横山村鸡子坪2#"]
[135,null,"横山村四棵树",0.4,{"v":0.264177631578947,"d":"26.42%"},{"v":0.353778947368421,"d":"35.38%"},"轻载",{"v":66.391,"d":"66.39"},"否","横山村四棵树"]
[136,null,"横山村土官山",0.4,{"v":0.190642105263158,"d":"19.06%"},{"v":0.191557894736842,"d":"19.16%"},"轻载",{"v":40.901,"d":"40.90"},"否","横山村土官山"]
[137,null,"横山村小立坡",0.4,{"v":0.151010526315789,"d":"15.10%"},{"v":0.229168421052632,"d":"22.92%"},"轻载",{"v":39.1145,"d":"39.11"},"否","横山村小立坡"]
[138,null,"横山村张家后山",0.4,{"v":0.0795473684210526,"d":"7.95%"},{"v":0.114505263157895,"d":"11.45%"},"轻载",{"v":44.561,"d":"44.56"},"否","横山村张家后山"]
[139,null,"木瓜村庄房",0.4,{"v":0.227494736842105,"d":"22.75%"},{"v":0.523789473684211,"d":"52.38%"},"轻载",25.12,"否","木瓜村庄房"]
[140,null,"上河湾村次竹坪",0.4,{"v":0.144905263157894,"d":"14.49%"},{"v":0.215296052631579,"d":"21.53%"},"轻载",{"v":127.275,"d":"127.28"},"否","上河湾村次竹坪"]
[141,null,"上河湾村大沙坝",0.4,{"v":0.336915789473684,"d":"33.69%"},{"v":0.207197368421053,"d":"20.72%"},"轻载",{"v":128.506,"d":"128.51"},"否","上河湾村大沙坝"]
[142,null,"上河湾村国有林场红花寺",0.4,{"v":0.001531578947368,"d":"0.15%"},{"v":0.00164210526315789,"d":"0.16%"},"轻载",{"v":49.922,"d":"49.92"},"否","上河湾村"]
[143,null,"上河湾村龙塘",0.4,{"v":0.2202,"d":"22.02%"},{"v":0.315031578947368,"d":"31.50%"},"轻载",{"v":70.072,"d":"70.07"},"否","上河湾村龙塘"]
[144,null,"上河湾村上河湾1#",0.4,{"v":0.1152,"d":"11.52%"},{"v":0.246416040100251,"d":"24.64%"},"轻载",241.26,"否","上河湾村上河湾1#"]
[145,null,"上河湾村上河湾2#",0.4,{"v":0.0942473684210526,"d":"9.42%"},{"v":0.280233918128655,"d":"28.02%"},"轻载",231.14,"否","上河湾村上河湾2#"]
[146,null,"上河湾村小田坝",0.4,{"v":0.312884210526316,"d":"31.29%"},{"v":0.317273684210526,"d":"31.73%"},"轻载",{"v":139.718,"d":"139.72"},"否","上河湾村小田坝"]
[147,null,"松坡村阿郎寨",0.4,{"v":0.694,"d":"69.40%"},{"v":0.8042,"d":"80.42%"},"重载",{"v":14.1755,"d":"14.18"},"否","松坡村阿郎寨"]
[148,null,"松坡村红木树",0.4,{"v":0.098328947368421,"d":"9.83%"},{"v":0.199136842105263,"d":"19.91%"},"轻载",{"v":40.541,"d":"40.54"},"否","松坡村红木树"]
[149,null,"松坡村拉细山",0.4,{"v":0.154177631578947,"d":"15.42%"},{"v":0.172610526315789,"d":"17.26%"},"轻载",{"v":41.801,"d":"41.80"},"否","松坡村拉细山"]
[150,null,"松坡村松坡",0.4,{"v":0.190642105263158,"d":"19.06%"},{"v":0.267236842105263,"d":"26.72%"},"轻载",119.38,"否","松坡村松坡"]
[151,null,"松坡村挖沟河",0.4,{"v":0.151010526315789,"d":"15.10%"},{"v":0.241515789473684,"d":"24.15%"},"轻载",{"v":38.528,"d":"38.53"},"否","松坡村挖沟河"]
[152,null,"松坡村庄房",0.4,{"v":0.0795473684210526,"d":"7.95%"},{"v":0.27521052631579,"d":"27.52%"},"轻载",{"v":36.9275,"d":"36.93"},"否","松坡村庄房"]
[153,null,"瓦窑镇石灰窑2#",0.4,{"v":0.227494736842105,"d":"22.75%"},{"v":0.381821052631579,"d":"38.18%"},"轻载",{"v":31.8635,"d":"31.86"},"否","瓦窑镇石灰窑2#"]
[154,null,"瓦窑镇石灰窑3#",0.4,{"v":0.0449052631578947,"d":"4.49%"},{"v":0.391831578947368,"d":"39.18%"},"轻载",{"v":62.776,"d":"62.78"},"否","瓦窑镇石灰窑3#"]
[155,null,"下河湾村昌里1#",0.4,{"v":0.336915789473684,"d":"33.69%"},{"v":0.0979114452798663,"d":"9.79%"},"轻载",{"v":285.7,"d":"285.70"},"否","下河湾村昌里1#"]
[156,null,"下河湾昌里2#",0.4,{"v":0.0523631578947368,"d":"5.24%"},{"v":0.0770842105263158,"d":"7.71%"},"轻载",{"v":185.354,"d":"185.35"},"否","下河湾昌里2#"]
[157,null,"下河湾村二台坡",0.4,{"v":0.2202,"d":"22.02%"},{"v":0.303915789473684,"d":"30.39%"},"轻载",{"v":35.564,"d":"35.56"},"否","下河湾村二台坡"]
[158,null,"下河湾村下河湾1#",0.4,{"v":0.2952,"d":"29.52%"},{"v":0.52578947368421,"d":"52.58%"},"轻载",80.08,"否","下河湾村下河湾1#"]
[159,null,"下河湾村下河湾2#",0.4,{"v":0.294247368421052,"d":"29.42%"},{"v":0.409473684210526,"d":"40.95%"},"轻载",{"v":122.2,"d":"122.20"},"否","下河湾村下河湾2#"]
[160,null,"下河湾村下河湾3#",0.4,{"v":0.312884210526316,"d":"31.29%"},{"v":0.253166248955723,"d":"25.32%"},"轻载",239.24,"否","下河湾村下河湾3#"]
[161,null,"下河湾村中河湾",0.4,{"v":0.524,"d":"52.40%"},{"v":0.673073684210526,"d":"67.31%"},"轻载",{"v":18.029,"d":"18.03"},"否","下河湾村中河湾"]
[162,null,"中和村化工厂",0.4,{"v":0.098328947368421,"d":"9.83%"},{"v":0.151414473684211,"d":"15.14%"},"轻载",{"v":136.985,"d":"136.99"},"否","中和村化工厂"]
[163,null,"中和村上寨",0.4,{"v":0.364177631578947,"d":"36.42%"},{"v":0.226967418546366,"d":"22.70%"},"轻载",247.08,"否","中和村上寨"]
[164,null,"中和村下寨",0.4,{"v":0.190642105263158,"d":"19.06%"},{"v":0.302684210526316,"d":"30.27%"},"轻载",284.98,"否","中和村下寨"]
[165,null,"安乐村安乐1#",0.4,{"v":0.151010526315789,"d":"15.10%"},{"v":0.232294736842105,"d":"23.23%"},"轻载",{"v":77.932,"d":"77.93"},"否","安乐村安乐1#"]
[166,null,"安乐村安乐2#",0.4,{"v":0.0795473684210526,"d":"7.95%"},{"v":0.120559210526316,"d":"12.06%"},"轻载",{"v":141.675,"d":"141.68"},"否","安乐村安乐2#"]
[167,null,"安乐村滴水",0.4,{"v":0.227494736842105,"d":"22.75%"},{"v":0.181436842105263,"d":"18.14%"},"轻载",{"v":82.7635,"d":"82.76"},"否","安乐村滴水"]
[168,null,"安乐村葫芦田",0.4,{"v":0.0449052631578947,"d":"4.49%"},{"v":0.303126315789474,"d":"30.31%"},"轻载",{"v":35.6015,"d":"35.60"},"否","安乐村葫芦田"]
[169,null,"安乐村小白岩",0.4,{"v":0.336915789473684,"d":"33.69%"},{"v":0.339,"d":"33.90%"},"轻载",{"v":33.8975,"d":"33.90"},"否","安乐村小白岩"]
[170,null,"安乐村新田",0.4,{"v":0.213631578947368,"d":"21.36%"},{"v":0.108031578947368,"d":"10.80%"},"轻载",{"v":89.737,"d":"89.74"},"否","安乐村新田"]
[171,null,"大寨村大寨",0.4,{"v":0.2202,"d":"22.02%"},{"v":0.233190789473684,"d":"23.32%"},"轻载",{"v":124.555,"d":"124.56"},"否","大寨村大寨"]
[172,null,"大寨村芒山",0.4,{"v":0.1152,"d":"11.52%"},{"v":0.210290526315789,"d":"21.03%"},"轻载",{"v":100.028,"d":"100.03"},"否","大寨村芒山"]
[173,null,"大寨村新地基",0.4,{"v":0.0942473684210526,"d":"9.42%"},{"v":0.246447368421053,"d":"24.64%"},"轻载",61.27,"否","大寨村新地基"]
[174,null,"大寨村岩脚",0.4,{"v":0.312884210526316,"d":"31.29%"},{"v":0.776315789473684,"d":"77.63%"},"轻载",{"v":21,"d":"21.00"},"否","大寨村岩脚"]
[175,null,"繁荣村繁华",0.4,{"v":0.084,"d":"8.40%"},{"v":0.196294736842105,"d":"19.63%"},"轻载",{"v":325.408,"d":"325.41"},"否","繁荣村繁华"]
[176,null,"繁荣村繁荣",0.4,{"v":0.098328947368421,"d":"9.83%"},{"v":0.328721804511278,"d":"32.87%"},"轻载",216.63,"否","繁荣村繁荣"]
[177,null,"繁荣村老麦地",0.4,{"v":0.364177631578947,"d":"36.42%"},{"v":0.286526315789474,"d":"28.65%"},"轻载",{"v":58.224,"d":"58.22"},"否","繁荣村老麦地"]
[178,null,"繁荣村力巴沙1#",0.4,{"v":0.190642105263158,"d":"19.06%"},{"v":0.112052631578947,"d":"11.21%"},"轻载",178.71,"否","繁荣村力巴沙"]
[179,null,"繁荣村力巴沙2#",0.4,{"v":0.151010526315789,"d":"15.10%"},{"v":0.184357894736842,"d":"18.44%"},"轻载",{"v":82.486,"d":"82.49"},"否","繁荣村力巴沙"]
[180,null,"繁荣村力巴沙3#",0.4,{"v":0.0795473684210526,"d":"7.95%"},{"v":0.226768421052632,"d":"22.68%"},"轻载",{"v":39.2285,"d":"39.23"},"否","繁荣村力巴沙"]
[181,null,"繁荣村力巴沙4#",0.4,{"v":0.227494736842105,"d":"22.75%"},{"v":0.401810526315789,"d":"40.18%"},"轻载",{"v":30.914,"d":"30.91"},"否","繁荣村力巴沙"]
[182,null,"繁荣村澡堂1#",0.4,{"v":0.0449052631578947,"d":"4.49%"},{"v":0.394394736842105,"d":"39.44%"},"轻载",{"v":50.026,"d":"50.03"},"否","繁荣村澡堂"]
[183,null,"繁荣村澡堂2#",0.4,{"v":0.336915789473684,"d":"33.69%"},{"v":0.293747368421053,"d":"29.37%"},"轻载",{"v":36.047,"d":"36.05"},"否","繁荣村澡堂"]
[184,null,"龙舞村出水处",0.4,{"v":0.213631578947368,"d":"21.36%"},{"v":0.174631578947368,"d":"17.46%"},"轻载",{"v":41.705,"d":"41.71"},"否","龙舞村出水处"]
[185,null,"龙舞村干塘",0.4,{"v":0.2202,"d":"22.02%"},{"v":0.137021052631579,"d":"13.70%"},"轻载",{"v":43.4915,"d":"43.49"},"否","龙舞村干塘"]
[186,null,"龙舞村后山",0.4,{"v":0.052,"d":"5.20%"},{"v":0.0917368421052632,"d":"9.17%"},"轻载",{"v":45.6425,"d":"45.64"},"否","龙舞村后山"]
[187,null,"龙舞村上龙舞",0.4,{"v":0.0942473684210526,"d":"9.42%"},{"v":0.241934210526316,"d":"24.19%"},"轻载",{"v":123.226,"d":"123.23"},"否","龙舞村上龙舞"]
[188,null,"马转弯村长岭岗",0.4,{"v":0.192884210526316,"d":"19.29%"},{"v":0.282347368421053,"d":"28.23%"},"轻载",{"v":36.5885,"d":"36.59"},"否","马转弯村长岭岗"]
[189,null,"马转弯村马转弯",0.4,{"v":0.084,"d":"8.40%"},{"v":0.54378947368421,"d":"54.38%"},"轻载",{"v":38.672,"d":"38.67"},"否","马转弯村马转弯"]
[190,null,"马转弯村下龙舞",0.4,{"v":0.098328947368421,"d":"9.83%"},{"v":0.192789473684211,"d":"19.28%"},"轻载",{"v":81.685,"d":"81.69"},"否","马转弯村下龙舞"]
[191,null,"马转弯村杨家山",0.4,{"v":0.364177631578947,"d":"36.42%"},{"v":0.385136842105263,"d":"38.51%"},"轻载",{"v":31.706,"d":"31.71"},"否","马转弯村杨家山"]
[192,null,"马转弯村中岭岗",0.4,{"v":0.190642105263158,"d":"19.06%"},{"v":0.161842105263158,"d":"16.18%"},"轻载",{"v":84.625,"d":"84.63"},"否","马转弯村中岭岗"]
[193,null,"麦庄村阿克山",0.4,{"v":0.08,"d":"8.00%"},{"v":0.0901389473684211,"d":"9.01%"},"轻载",{"v":114.296,"d":"114.30"},"否","麦庄村阿克山"]
[194,null,"麦庄村后山",0.4,{"v":0.07,"d":"7.00%"},{"v":0.137431578947368,"d":"13.74%"},"轻载",{"v":43.472,"d":"43.47"},"否","麦庄村后山"]
[195,null,"麦庄村马鞍山",0.4,{"v":0.08,"d":"8.00%"},{"v":0.121263157894737,"d":"12.13%"},"轻载",{"v":110.6,"d":"110.60"},"否","麦庄村马鞍山"]
[196,null,"麦庄村坡脚",0.4,{"v":0.0449052631578947,"d":"4.49%"},{"v":0.155968421052632,"d":"15.60%"},"轻载",{"v":42.5915,"d":"42.59"},"否","麦庄村坡脚"]
[197,null,"麦庄村上麦庄",0.4,{"v":0.05,"d":"5.00%"},{"v":0.136631578947368,"d":"13.66%"},"轻载",174.04,"否","麦庄村上麦庄"]
[198,null,"麦庄村下麦庄",0.4,{"v":0.11,"d":"11.00%"},{"v":0.156378947368421,"d":"15.64%"},"轻载",{"v":42.572,"d":"42.57"},"否","麦庄村下麦庄"]
[199,null,"麦庄村油房河",0.4,{"v":0.12,"d":"12.00%"},{"v":0.194242105263158,"d":"19.42%"},"轻载",{"v":40.7735,"d":"40.77"},"否","麦庄村油房河"]
[200,null,"木瓜村打鹰岭岗",0.4,{"v":0.09,"d":"9.00%"},{"v":0.100315789473684,"d":"10.03%"},"轻载",{"v":45.235,"d":"45.24"},"否","木瓜村打鹰岭岗"]
[201,null,"木瓜村毛草坝",0.4,{"v":0.055,"d":"5.50%"},{"v":0.0942473684210526,"d":"9.42%"},"轻载",{"v":91.0465,"d":"91.05"},"否","木瓜村毛草坝"]
[202,null,"瓦窑镇大坪坦",0.4,{"v":0.17,"d":"17.00%"},{"v":0.312884210526316,"d":"31.29%"},"轻载",{"v":35.138,"d":"35.14"},"否","瓦窑镇大坪坦"]
[203,null,"瓦窑镇下山1#",0.4,{"v":0.042,"d":"4.20%"},{"v":0.084,"d":"8.40%"},"轻载",46.01,"否","瓦窑镇下山"]
[204,null,"瓦窑镇下山2#（下山社）",0.4,{"v":0.032,"d":"3.20%"},{"v":0.098328947368421,"d":"9.83%"},"轻载",{"v":72.527,"d":"72.53"},"否","瓦窑镇下山社"]
[205,null,"瓦窑镇下山3#（废土场）",0.4,{"v":0.253,"d":"25.30%"},{"v":0.364177631578947,"d":"36.42%"},"轻载",{"v":104.645,"d":"104.65"},"否","瓦窑镇下山"]
[206,null,"祝家村大旧地",0.4,{"v":0.096,"d":"9.60%"},{"v":0.190642105263158,"d":"19.06%"},"轻载",{"v":81.889,"d":"81.89"},"否","祝家村大旧地"]
[207,null,"祝家村大麦地1#",0.4,{"v":0.075,"d":"7.50%"},{"v":0.151010526315789,"d":"15.10%"},"轻载",{"v":85.654,"d":"85.65"},"否","祝家村大麦地"]
[208,null,"祝家村大麦地2#",0.4,{"v":0.035,"d":"3.50%"},{"v":0.0795473684210526,"d":"7.95%"},"轻载",{"v":92.443,"d":"92.44"},"否","祝家村大麦地"]
[209,null,"祝家村大坪掌",0.4,{"v":0.11,"d":"11.00%"},{"v":0.227494736842105,"d":"22.75%"},"轻载",{"v":78.388,"d":"78.39"},"否","祝家村大坪掌"]
[210,null,"祝家村龙塘",0.4,{"v":0.022,"d":"2.20%"},{"v":0.0449052631578947,"d":"4.49%"},"轻载",{"v":47.867,"d":"47.87"},"否","祝家村龙塘"]
[211,null,"祝家村小麦地1#",0.4,{"v":0.173,"d":"17.30%"},{"v":0.336915789473684,"d":"33.69%"},"轻载",{"v":67.993,"d":"67.99"},"否","祝家村小麦地"]
[212,null,"祝家村小麦地2#",0.4,{"v":0.142,"d":"14.20%"},{"v":0.213631578947368,"d":"21.36%"},"轻载",{"v":79.705,"d":"79.71"},"否","祝家村小麦地"]
[213,null,"祝家村新寨",0.4,{"v":0.107,"d":"10.70%"},{"v":0.2202,"d":"22.02%"},"轻载",{"v":79.081,"d":"79.08"},"否","祝家村新寨"]
[214,null,"祝家村祝家",0.4,{"v":0.043,"d":"4.30%"},{"v":0.1152,"d":"11.52%"},"轻载",{"v":89.056,"d":"89.06"},"否","祝家村祝家"]
[215,null,"大寨村红岩（瓦窑）",0.4,{"v":0.198,"d":"19.80%"},{"v":0.21375,"d":"21.38%"},"轻载",127.51,"否","大寨村红岩"]
[216,null,"大寨村龙塘（瓦窑）",0.4,{"v":0.456,"d":"45.60%"},{"v":0.511578947368421,"d":"51.16%"},"轻载",{"v":25.7,"d":"25.70"},"否","大寨村龙塘"]
[217,null,"大寨村水井（瓦窑）",0.4,{"v":0.171,"d":"17.10%"},{"v":0.180052631578947,"d":"18.01%"},"轻载",{"v":66.316,"d":"66.32"},"否","大寨村水井"]
[218,null,"海棠洼村1#变",0.4,{"v":0.1672,"d":"16.72%"},{"v":0.2246,"d":"22.46%"},"轻载",247.79,"否","海棠1、2组"]
[219,null,"海棠洼村2#变",0.4,{"v":0.218,"d":"21.80%"},{"v":0.2688,"d":"26.88%"},"轻载",{"v":74.461,"d":"74.46"},"否","海棠2组"]
[220,null,"海棠洼村3#变",0.4,{"v":0.1178,"d":"11.78%"},{"v":0.199,"d":"19.90%"},"轻载",{"v":162.182,"d":"162.18"},"否","海棠1组"]
[221,null,"海棠洼村4#变",0.4,{"v":0.2502,"d":"25.02%"},{"v":0.3036,"d":"30.36%"},"轻载",{"v":71.158,"d":"71.16"},"否","海棠1组"]
[222,null,"海棠洼村白家坟",0.4,{"v":0.1036,"d":"10.36%"},{"v":0.2706,"d":"27.06%"},"轻载",{"v":85.393,"d":"85.39"},"否","白家坟小组"]
[223,null,"海棠洼村长洼子",0.4,{"v":0.1538,"d":"15.38%"},{"v":0.2264,"d":"22.64%"},"轻载",{"v":41.231,"d":"41.23"},"否","海棠2组"]
[224,null,"海棠洼村关地",0.4,{"v":0.144,"d":"14.40%"},{"v":0.2437,"d":"24.37%"},"轻载",{"v":73.372,"d":"73.37"},"否","关地小组"]
[225,null,"海棠洼村平地",0.4,{"v":0.1429,"d":"14.29%"},{"v":0.2803,"d":"28.03%"},"轻载",144.26,"否","平地小组、轻木林小组"]
[226,null,"海棠洼村万家",0.4,{"v":0.1846,"d":"18.46%"},{"v":0.3966,"d":"39.66%"},"轻载",{"v":38.423,"d":"38.42"},"否","万家小组"]
[227,null,"太元村白沙井",0.4,{"v":0.0799,"d":"7.99%"},{"v":0.0936,"d":"9.36%"},"轻载",145.77,"否","白沙井小组"]
[228,null,"太元村百合山1#",0.4,{"v":0.2029,"d":"20.29%"},{"v":0.3853,"d":"38.53%"},"轻载",{"v":79.244,"d":"79.24"},"否","百合1组"]
[229,null,"太元村百合山2#",0.4,{"v":0.2,"d":"20.00%"},{"v":0.2132,"d":"21.32%"},"轻载",{"v":99.792,"d":"99.79"},"否","百合2组"]
[230,null,"太元村干塘子",0.4,{"v":0.2864,"d":"28.64%"},{"v":0.3469,"d":"34.69%"},"轻载",{"v":20.113,"d":"20.11"},"否","干塘小组"]
[231,null,"太元村尖山",0.4,{"v":0.407,"d":"40.70%"},{"v":0.4564,"d":"45.64%"},"轻载",{"v":28.319,"d":"28.32"},"否","尖山小组"]
[232,null,"太元村罗锅底",0.4,{"v":0.2536,"d":"25.36%"},{"v":0.348,"d":"34.80%"},"轻载",{"v":33.4685,"d":"33.47"},"否","罗锅底小组"]
[233,null,"太元村前马洼",0.4,{"v":0.1252,"d":"12.52%"},{"v":0.277,"d":"27.70%"},"轻载",{"v":58.948,"d":"58.95"},"否","前马洼小组"]
[234,null,"太元村石头山1#",0.4,{"v":0.0479,"d":"4.79%"},{"v":0.1563,"d":"15.63%"},"轻载",{"v":190.892,"d":"190.89"},"否","石头山小组"]
[235,null,"太元村石头山4#",0.4,{"v":0.0993,"d":"9.93%"},{"v":0.0993,"d":"9.93%"},"轻载",{"v":354.3,"d":"354.30"},"否","石头山小组"]
[236,null,"太元村太元",0.4,{"v":0.242,"d":"24.20%"},{"v":0.3887,"d":"38.87%"},"轻载",{"v":77.014,"d":"77.01"},"否","太元小组"]
[237,null,"太元村小高层",0.4,{"v":0.0785,"d":"7.85%"},{"v":0.149,"d":"14.90%"},"轻载",285.27,"否","石头山小组"]
[238,null,"太元村样板房",0.4,{"v":0.0845,"d":"8.45%"},{"v":0.0936,"d":"9.36%"},"轻载",270.41,"否","石头山小组"]
[239,null,"新路村滨河道",0.4,{"v":0.0875,"d":"8.75%"},{"v":0.1099,"d":"10.99%"},"轻载",266.34,"否","搬迁"]
[240,null,"新路村花家",0.4,{"v":0.1384,"d":"13.84%"},{"v":0.2613,"d":"26.13%"},"轻载",{"v":86.848,"d":"86.85"},"否","花家小组"]
[241,null,"新路村旧寨",0.4,{"v":0.1384,"d":"13.84%"},{"v":0.2613,"d":"26.13%"},"轻载",{"v":91.477,"d":"91.48"},"否","旧寨小组"]
[242,null,"新路村文化站",0.4,{"v":0.1489,"d":"14.89%"},{"v":0.1489,"d":"14.89%"},"轻载",281.79,"否","搬迁"]
[243,null,"新路村开发区1#",0.4,{"v":0.1489,"d":"14.89%"},{"v":0.2963,"d":"29.63%"},"轻载",{"v":173.8,"d":"173.80"},"否","搬迁"]
[244,null,"新路村开发区2#",0.4,{"v":0.2963,"d":"29.63%"},{"v":0.429,"d":"42.90%"},"轻载",{"v":111.624,"d":"111.62"},"否","街子"]
[245,null,"新路村新路7#",0.4,{"v":0.1954,"d":"19.54%"},{"v":0.2581,"d":"25.81%"},"轻载",130.44,"否","街子"]
[246,null,"平坡村平坡",0.4,{"v":0.2403,"d":"24.03%"},{"v":0.2942,"d":"29.42%"},"轻载",{"v":180.128,"d":"180.13"},"否","平坡1至4组"]
[247,null,"平坡村松坡",0.4,{"v":0.0586,"d":"5.86%"},{"v":0.1159,"d":"11.59%"},"轻载",{"v":88.993,"d":"88.99"},"否","松坡小组"]
[248,null,"上江边大平坦",0.4,{"v":0.1694,"d":"16.94%"},{"v":0.287,"d":"28.70%"},"轻载",{"v":36.3695,"d":"36.37"},"否","大平坦小组"]
[249,null,"上江边山底下村",0.4,{"v":0.2362,"d":"23.62%"},{"v":0.2667,"d":"26.67%"},"轻载",{"v":77.563,"d":"77.56"},"否","山底下小组"]
[250,null,"上江边双大门",0.4,{"v":0.1588,"d":"15.88%"},{"v":0.1814,"d":"18.14%"},"轻载",{"v":135.855,"d":"135.86"},"否","双大门小组"]
[251,null,"上江边寨头",0.4,{"v":0.1961,"d":"19.61%"},{"v":0.207,"d":"20.70%"},"轻载",81.37,"否","寨头小组"]
[252,null,"上江边中寨",0.4,{"v":0.1786,"d":"17.86%"},{"v":0.1879,"d":"18.79%"},"轻载",{"v":83.035,"d":"83.04"},"否","中寨小组"]
[253,null,"洼子田村啊新田",0.4,{"v":0.3901,"d":"39.01%"},{"v":0.4561,"d":"45.61%"},"轻载",62.94,"否","啊新田小组"]
[254,null,"洼子田村龙塘",0.4,{"v":0.1257,"d":"12.57%"},{"v":0.1338,"d":"13.38%"},"轻载",{"v":176.114,"d":"176.11"},"否","龙潭小组"]
[255,null,"洼子田村山大铺",0.4,{"v":0.179,"d":"17.90%"},{"v":0.236,"d":"23.60%"},"轻载",{"v":77.584,"d":"77.58"},"否","山大铺小组"]
[256,null,"洼子田村洼子田",0.4,{"v":0.2968,"d":"29.68%"},{"v":0.4118,"d":"41.18%"},"轻载",60.88,"否","洼子田小组"]
[257,null,"洼子田村五里哨",0.4,{"v":0.1721,"d":"17.21%"},{"v":0.3631,"d":"36.31%"},"轻载",{"v":65.508,"d":"65.51"},"否","五里哨小组"]
[258,null,"新路村老大石房",0.4,{"v":0.1924,"d":"19.24%"},{"v":0.2707,"d":"27.07%"},"轻载",{"v":65.3795,"d":"65.38"},"否","老大石房小组"]
[259,null,"新路村小高层",0.4,{"v":0.212,"d":"21.20%"},{"v":0.2707,"d":"27.07%"},"轻载",233.99,"否","搬迁"]
[260,null,"摆菜村摆菜1#",0.4,{"v":0.2759,"d":"27.59%"},{"v":0.3092,"d":"30.92%"},"轻载",232.43,"否","摆菜1至4组"]
[261,null,"摆菜村摆菜2#",0.4,{"v":0.0277,"d":"2.77%"},{"v":0.0439,"d":"4.39%"},"轻载",{"v":47.9135,"d":"47.91"},"否","摆菜小组"]
[262,null,"摆菜村包家",0.4,{"v":0.1718,"d":"17.18%"},{"v":0.2013,"d":"20.13%"},"轻载",{"v":133.885,"d":"133.89"},"否","包家小组、绿茵塘小组"]
[263,null,"摆菜村大水沟1#",0.4,{"v":0.2422,"d":"24.22%"},{"v":0.4724,"d":"47.24%"},"轻载",88.19,"否","大水沟1组"]
[264,null,"摆菜村大水沟2#",0.4,{"v":0.1196,"d":"11.96%"},{"v":0.1741,"d":"17.41%"},"轻载",208.65,"否","大水沟2组"]
[265,null,"摆菜村栗坡",0.4,{"v":0.2156,"d":"21.56%"},{"v":0.462,"d":"46.20%"},"轻载",89.77,"否","栗坡小组"]
[266,null,"摆菜村青菜",0.4,{"v":0.3806,"d":"38.06%"},{"v":0.5088,"d":"50.88%"},"轻载",82.66,"否","青菜小组"]
[267,null,"水寨村长湾",0.4,{"v":0.1093,"d":"10.93%"},{"v":0.1992,"d":"19.92%"},"轻载",255.39,"否","长湾1至4组"]
[268,null,"水寨村水寨1#",0.4,{"v":0.2253,"d":"22.53%"},{"v":0.2806,"d":"28.06%"},"轻载",{"v":183.364,"d":"183.36"},"否","水寨1至4组"]
[269,null,"洼子田村泥家坟1#",0.4,{"v":0.288,"d":"28.80%"},{"v":0.4868,"d":"48.68%"},"轻载",{"v":24.642,"d":"24.64"},"否","泥家坟小组"]
[270,null,"洼子田村泥家坟2#",0.4,{"v":0.3561,"d":"35.61%"},{"v":0.4267,"d":"42.67%"},"轻载",17.84,"否","泥家坟小组"]
[271,null,"洼子田村陶家水沟",0.4,{"v":0.1827,"d":"18.27%"},{"v":0.2669,"d":"26.69%"},"轻载",{"v":74.647,"d":"74.65"},"否","陶家沟小组"]
[272,null,"新路村道班",0.4,{"v":0.1072,"d":"10.72%"},{"v":0.1099,"d":"10.99%"},"轻载",{"v":143.295,"d":"143.30"},"否","笋箐小组"]
[273,null,"新路村笋箐",0.4,{"v":0.2486,"d":"24.86%"},{"v":0.255,"d":"25.50%"},"轻载",{"v":75.778,"d":"75.78"},"否","笋箐小组"]
[274,null,"新路村新街子3#",0.4,{"v":0.1755,"d":"17.55%"},{"v":0.1888,"d":"18.88%"},"轻载",{"v":258.5,"d":"258.50"},"否","大石房小组"]
[275,null,"棕元村白牛旺",0.4,{"v":0.1113,"d":"11.13%"},{"v":0.3486,"d":"34.86%"},"轻载",107.01,"否","白牛旺小组"]
[276,null,"棕元村搬迁点1#",0.4,{"v":0.0895,"d":"8.95%"},{"v":0.115,"d":"11.50%"},"轻载",280.58,"否","棕元搬迁"]
[277,null,"棕元村搬迁点2#",0.4,{"v":0.1067,"d":"10.67%"},{"v":0.1223,"d":"12.23%"},"轻载",278.39,"否","棕元搬迁"]
[278,null,"棕元村博刀山",0.4,{"v":0.1356,"d":"13.56%"},{"v":0.1615,"d":"16.15%"},"轻载",139.39,"否","博刀山小组"]
[279,null,"棕元村大河坡",0.4,{"v":0.0462,"d":"4.62%"},{"v":0.1138,"d":"11.38%"},"轻载",89.19,"否","大河坡小组"]
[280,null,"棕元村大栗哨",0.4,{"v":0.5353,"d":"53.53%"},{"v":0.732,"d":"73.20%"},"轻载",30.46,"否","大栗哨小组"]
[281,null,"棕元村大平坦",0.4,{"v":0.2083,"d":"20.83%"},{"v":0.3231,"d":"32.31%"},"轻载",69.31,"否","大平坦小组"]
[282,null,"棕元村大洼子",0.4,{"v":0.0613,"d":"6.13%"},{"v":0.0719,"d":"7.19%"},"轻载",188.38,"否","大洼子小组"]
[283,null,"棕元村大洼子2#",0.4,{"v":0.1108,"d":"11.08%"},{"v":0.1422,"d":"14.22%"},"轻载",{"v":89.476,"d":"89.48"},"否","大洼子小组"]
[284,null,"棕元村浪坝",0.4,{"v":0.2193,"d":"21.93%"},{"v":0.3983,"d":"39.83%"},"轻载",62.16,"否","浪坝小组"]
[285,null,"棕元村哨头地",0.4,{"v":0.0944,"d":"9.44%"},{"v":0.1916,"d":"19.16%"},"轻载",130.87,"否","哨头小组"]
[286,null,"棕元村石雷卑",0.4,{"v":0.1814,"d":"18.14%"},{"v":0.2577,"d":"25.77%"},"轻载",75.52,"否","石雷卑小组"]
[287,null,"棕元村四川地1",0.4,{"v":0.1076,"d":"10.76%"},{"v":0.1575,"d":"15.75%"},"轻载",136.06,"否","四川地小组"]
[288,null,"棕元村四川地2#",0.4,{"v":0.0852,"d":"8.52%"},{"v":0.1575,"d":"15.75%"},"轻载",171.32,"否","四川地小组"]
[289,null,"棕元村四川地3#",0.4,{"v":0.3262,"d":"32.62%"},{"v":0.4202,"d":"42.02%"},"轻载",60.08,"否","四川地小组"]
[290,null,"棕元村苏家坟",0.4,{"v":0.4347,"d":"43.47%"},{"v":0.6749,"d":"67.49%"},"轻载",35.88,"否","苏家坟小组"]
[291,null,"棕元村杨家地",0.4,{"v":0.3237,"d":"32.37%"},{"v":0.5606,"d":"56.06%"},"轻载",23.37,"否","杨家地小组"]
[292,null,"棕元村棕元",0.4,{"v":0.2756,"d":"27.56%"},{"v":0.3753,"d":"37.53%"},"轻载",64.35,"否","棕元小组"]
[293,null,"棕元村棕足",0.4,{"v":0.2026,"d":"20.26%"},{"v":0.3509,"d":"35.09%"},"轻载",33.33,"否","棕足小组"]
[294,null,"棕元村足尾巴",0.4,{"v":0.5276,"d":"52.76%"},{"v":0.7492,"d":"74.92%"},"轻载",28.83,"否","足尾巴小组"]
[295,null,"坝湾村坝湾街子1#台区",0.4,{"v":0.329887838135034,"d":"32.99%"},{"v":0.330885923144223,"d":"33.09%"},"轻载",113.07,"否","坝湾村"]
[296,null,"坝湾村仓容组4#变",0.4,{"v":0.510252698412698,"d":"51.03%"},{"v":0.511513896520067,"d":"51.15%"},"轻载",59.84,"否","潞江农场"]
[297,null,"坝湾村傣族队3#台区",0.4,{"v":0.228015971188096,"d":"22.80%"},{"v":0.22806976,"d":"22.81%"},"轻载",114.64,"否","坝湾村"]
[298,null,"坝湾村甫庄7#变",0.4,{"v":0.179445871185974,"d":"17.94%"},{"v":0.1797816,"d":"17.98%"},"轻载",96.59,"否","坝湾村"]
[299,null,"坝湾村格拉傣族队11#变",0.4,{"v":0.0835705976827451,"d":"8.36%"},{"v":0.090497,"d":"9.05%"},"轻载",92.59,"否","坝湾村"]
[300,null,"坝湾村观音山8#台区",0.4,{"v":0.310039393516811,"d":"31.00%"},{"v":0.31113648,"d":"31.11%"},"轻载",72.56,"否","坝湾村"]
[301,null,"坝湾村回族队4#变",0.4,{"v":0.510373089369081,"d":"51.04%"},{"v":0.5527245,"d":"55.27%"},"轻载",21.71,"否","坝湾村"]
[302,null,"坝湾村金塘傣族队10#变",0.4,{"v":0.162375,"d":"16.24%"},{"v":0.162375,"d":"16.24%"},"轻载",80.84,"否","坝湾村"]
[303,null,"坝湾村麻山5#变",0.4,{"v":0.136786432,"d":"13.68%"},{"v":0.136946769159098,"d":"13.69%"},"轻载",133.56,"否","坝湾村"]
[304,null,"坝湾村瓦厂2#变",0.4,{"v":0.15213888,"d":"15.21%"},{"v":0.152269845817879,"d":"15.23%"},"轻载",52.01,"否","坝湾村"]
[305,null,"坝湾村小田心6#台区",0.4,{"v":0.21137328,"d":"21.14%"},{"v":0.211525809523016,"d":"21.15%"},"轻载",91.19,"否","坝湾村"]
[306,null,"坝湾村杨家田9#台区",0.4,{"v":0.319987,"d":"32.00%"},{"v":0.320360963413574,"d":"32.04%"},"轻载",59.83,"否","坝湾村"]
[307,null,"坝湾董家田10#台区",0.4,{"v":0.192685,"d":"19.27%"},{"v":0.192817899509698,"d":"19.28%"},"轻载",76.7,"否","坝湾村"]
[308,null,"丙闷村丙闷1#变",0.4,{"v":0.73762416,"d":"73.76%"},{"v":1.03378318141506,"d":"103.38%"},"过载",-2.07,"是","丙闷村"]
[309,null,"丙闷村丙闷8#变",0.4,{"v":0.1631544,"d":"16.32%"},{"v":0.163456759838028,"d":"16.35%"},"轻载",81.58,"否","丙闷村"]
[310,null,"丙闷村浪坝2#变",0.4,{"v":0.6591126,"d":"65.91%"},{"v":0.660845076267784,"d":"66.08%"},"轻载",5.19,"否","丙闷村"]
[311,null,"丙闷村龙井组3#变",0.4,{"v":0.3431092,"d":"34.31%"},{"v":0.343550095777913,"d":"34.36%"},"轻载",26.42,"否","丙闷村"]
[312,null,"丙闷村潘家沟3#台区",0.4,{"v":0.096236919748729,"d":"9.62%"},{"v":0.097216064,"d":"9.72%"},"轻载",70.88,"否","丙闷村"]
[313,null,"丙闷村潘家沟4#台区",0.4,{"v":0.233002496,"d":"23.30%"},{"v":0.235002496,"d":"23.50%"},"轻载",56.69,"否","丙闷村"]
[314,null,"丙闷村上马头2#台区",0.4,{"v":0.1387332,"d":"13.87%"},{"v":0.1397332,"d":"13.97%"},"轻载",109.67,"否","丙闷村"]
[315,null,"丙闷村琨珙1#台区",0.4,{"v":0.337864704,"d":"33.79%"},{"v":0.347864704,"d":"34.79%"},"轻载",44.88,"否","丙闷村"]
[316,null,"大红坡1#台区",0.4,{"v":0.4489344,"d":"44.89%"},{"v":0.4498344,"d":"44.98%"},"轻载",20.21,"否","大红坡"]
[317,null,"大红坡2#台区",0.4,{"v":0.46398464,"d":"46.40%"},{"v":0.50798464,"d":"50.80%"},"轻载",9.97,"否","大红坡"]
[318,null,"大红坡3#台区",0.4,{"v":0.28016832,"d":"28.02%"},{"v":0.28016832,"d":"28.02%"},"轻载",20.01,"否","大红坡"]
[319,null,"道街村东风桥6#变",0.4,{"v":0.05944224,"d":"5.94%"},{"v":0.05944224,"d":"5.94%"},"轻载",123.97,"否","道街村"]
[320,null,"道街村二、十一组11#变",0.4,{"v":0.212018793650794,"d":"21.20%"},{"v":0.212018793650794,"d":"21.20%"},"轻载",147.43,"否","道街村"]
[321,null,"道街村干海子5#变",0.4,{"v":0.1846745,"d":"18.47%"},{"v":0.1846745,"d":"18.47%"},"轻载",79.66,"否","道街村"]
[322,null,"道街村马料铺1#变",0.4,{"v":0.112607492063492,"d":"11.26%"},{"v":0.112607492063492,"d":"11.26%"},"轻载",179.21,"否","道街村"]
[323,null,"道街村农校2#变",0.4,{"v":0.25605888,"d":"25.61%"},{"v":0.25605888,"d":"25.61%"},"轻载",42.03,"否","道街村"]
[324,null,"道街村七组4#变",0.4,{"v":0.36122592,"d":"36.12%"},{"v":0.36122592,"d":"36.12%"},"轻载",66.77,"否","道街村"]
[325,null,"道街村三组3#变",0.4,{"v":0.121604317460317,"d":"12.16%"},{"v":0.123604317460317,"d":"12.36%"},"轻载",177.21,"否","道街村"]
[326,null,"道街村商场9#变",0.4,{"v":0.168031492063492,"d":"16.80%"},{"v":0.168031492063492,"d":"16.80%"},"轻载",163.92,"否","道街村"]
[327,null,"道街村四组11#变",0.4,{"v":0.2209435,"d":"22.09%"},{"v":0.2249435,"d":"22.49%"},"轻载",74.61,"否","道街村"]
[328,null,"道街村委会8#变",0.4,{"v":0.400401523809524,"d":"40.04%"},{"v":0.410401523809524,"d":"41.04%"},"轻载",89.87,"否","道街村"]
[329,null,"道街村银盘山9#变",0.4,{"v":0.2992896,"d":"29.93%"},{"v":0.3192896,"d":"31.93%"},"轻载",124.64,"否","道街村"]
[330,null,"登高村1#变",0.4,{"v":0.22800048,"d":"22.80%"},{"v":0.22800048,"d":"22.80%"},"轻载",92.68,"否","登高村"]
[331,null,"登高村10#变",0.4,{"v":0.2608392,"d":"26.08%"},{"v":0.2608392,"d":"26.08%"},"轻载",86.44,"否","登高村"]
[332,null,"登高村11#变",0.4,{"v":0.42877392,"d":"42.88%"},{"v":0.42877392,"d":"42.88%"},"轻载",25.67,"否","登高村"]
[333,null,"登高村12#变",0.4,{"v":0.12733664,"d":"12.73%"},{"v":0.12733664,"d":"12.73%"},"轻载",55.9,"否","登高村"]
[334,null,"登高村2#变",0.4,{"v":0.430195809523809,"d":"43.02%"},{"v":0.430195809523809,"d":"43.02%"},"轻载",85.46,"否","登高村"]
[335,null,"登高村3#台区",0.4,{"v":0.24476624,"d":"24.48%"},{"v":0.24476624,"d":"24.48%"},"轻载",89.49,"否","登高村"]
[336,null,"登高村4#台区",0.4,{"v":0.352053248,"d":"35.21%"},{"v":0.352053248,"d":"35.21%"},"轻载",86.39,"否","登高村"]
[337,null,"登高村5#变",0.4,{"v":0.2882048,"d":"28.82%"},{"v":0.2882048,"d":"28.82%"},"轻载",99.97,"否","登高村"]
[338,null,"登高村6#变",0.4,{"v":0.26991488,"d":"26.99%"},{"v":0.26991488,"d":"26.99%"},"轻载",105.9,"否","登高村"]
[339,null,"登高村7#变",0.4,{"v":0.2639568,"d":"26.40%"},{"v":0.2639568,"d":"26.40%"},"轻载",68.68,"否","登高村"]
[340,null,"登高村8#变",0.4,{"v":0.09103392,"d":"9.10%"},{"v":0.09103392,"d":"9.10%"},"轻载",59.38,"否","登高村"]
[341,null,"登高村9#变",0.4,{"v":0.313059,"d":"31.31%"},{"v":0.313059,"d":"31.31%"},"轻载",60.59,"否","登高村"]
[342,null,"顿东村6#变",0.4,{"v":0.274237952,"d":"27.42%"},{"v":0.274237952,"d":"27.42%"},"轻载",52.43,"否","顿东村"]
[343,null,"顿东村河底队5#变",0.4,{"v":0.41124608,"d":"41.12%"},{"v":0.41124608,"d":"41.12%"},"轻载",72.33,"否","顿东村"]
[344,null,"顿东村老伍队4#变",0.4,{"v":0.65137056,"d":"65.14%"},{"v":0.65137056,"d":"65.14%"},"轻载",12.24,"否","顿东村"]
[345,null,"顿东村茅草坪3#变",0.4,{"v":0.44394624,"d":"44.39%"},{"v":0.44394624,"d":"44.39%"},"轻载",25.83,"否","顿东村"]
[346,null,"顿东村平田队1#变",0.4,{"v":0.74933248,"d":"74.93%"},{"v":1.02,"d":"102.00%"},"过载",-1.59,"是","顿东村"]
[347,null,"顿东村围墙田2#变",0.4,{"v":0.46847136,"d":"46.85%"},{"v":0.46847136,"d":"46.85%"},"轻载",23.5,"否","顿东村"]
[348,null,"禾木村5 #台区",0.4,{"v":0.00332544,"d":"0.33%"},{"v":0.00332544,"d":"0.33%"},"轻载",67.68,"否","禾木村"]
[349,null,"禾木村场洞3#台区",0.4,{"v":0.70270704,"d":"70.27%"},{"v":0.70270704,"d":"70.27%"},"轻载",30,"否","禾木村"]
[350,null,"禾木村芒费1##台区",0.4,{"v":0.67277808,"d":"67.28%"},{"v":0.67277808,"d":"67.28%"},"轻载",4.09,"否","禾木村"]
[351,null,"禾木村羊场2#台区",0.4,{"v":0.509457408,"d":"50.95%"},{"v":0.509457408,"d":"50.95%"},"轻载",24.5,"否","禾木村"]
[352,null,"禾木村张明山4#台区",0.4,{"v":0.1226256,"d":"12.26%"},{"v":0.1226256,"d":"12.26%"},"轻载",225.4,"否","禾木村"]
[353,null,"江东村1#变台区",0.4,{"v":0.1413312,"d":"14.13%"},{"v":0.1413312,"d":"14.13%"},"轻载",53.97,"否","江东村"]
[354,null,"江东村2#变台区",0.4,{"v":0.1877488,"d":"18.77%"},{"v":0.1877488,"d":"18.77%"},"轻载",100.33,"否","江东村"]
[355,null,"江东村3#变台区",0.4,{"v":0.3851968,"d":"38.52%"},{"v":0.3851968,"d":"38.52%"},"轻载",15.7,"否","江东村"]
[356,null,"江东村白岩6#变台区",0.4,{"v":0.01205472,"d":"1.21%"},{"v":0.01205472,"d":"1.21%"},"轻载",133.71,"否","江东村"]
[357,null,"江东村白岩7#变台区",0.4,{"v":0.546102349206349,"d":"54.61%"},{"v":0.546102349206349,"d":"54.61%"},"轻载",46.29,"否","江东村"]
[358,null,"江东村瓦窑4#变台区",0.4,{"v":0.07794,"d":"7.79%"},{"v":0.07794,"d":"7.79%"},"轻载",121.19,"否","江东村"]
[359,null,"江东村瓦窑5#变台区",0.4,{"v":0.4436085,"d":"44.36%"},{"v":0.4436085,"d":"44.36%"},"轻载",41.37,"否","江东村"]
[360,null,"潞江农场13#变",0.4,{"v":0.007981056,"d":"0.80%"},{"v":0.007981056,"d":"0.80%"},"轻载",84.05,"否","潞江农场"]
[361,null,"潞江农场八一队7#变",0.4,{"v":0.614319616,"d":"61.43%"},{"v":0.614319616,"d":"61.43%"},"轻载",24.1,"否","潞江农场"]
[362,null,"潞江农场大坝队1#变",0.4,{"v":0.344668,"d":"34.47%"},{"v":0.344668,"d":"34.47%"},"轻载",54.47,"否","潞江农场"]
[363,null,"潞江农场基建队2#变",0.4,{"v":0.533456,"d":"53.35%"},{"v":0.533456,"d":"53.35%"},"轻载",43.3,"否","潞江农场"]
[364,null,"潞江农场加工厂3#变",0.4,{"v":0.30303072,"d":"30.30%"},{"v":0.30303072,"d":"30.30%"},"轻载",39.21,"否","潞江农场"]
[365,null,"潞江农场金塘队9#变",0.4,{"v":0.162808,"d":"16.28%"},{"v":0.162808,"d":"16.28%"},"轻载",84.05,"否","潞江农场"]
[366,null,"潞江农场老金坑2#台区",0.4,{"v":0.080974464,"d":"8.10%"},{"v":0.080974464,"d":"8.10%"},"轻载",150.77,"否","潞江农场"]
[367,null,"潞江农场老桥队10#变",0.4,{"v":0.3192942,"d":"31.93%"},{"v":0.3192942,"d":"31.93%"},"轻载",58.47,"否","潞江农场"]
[368,null,"潞江农场老水井2#台区",0.4,{"v":0.65095488,"d":"65.10%"},{"v":0.65095488,"d":"65.10%"},"轻载",3.08,"否","潞江农场"]
[369,null,"潞江农场燎原队8#变",0.4,{"v":0.0690600634920635,"d":"6.91%"},{"v":0.0690600634920635,"d":"6.91%"},"轻载",193.53,"否","潞江农场"]
[370,null,"潞江农场芒艾医院12#变",0.4,{"v":0.1738928,"d":"17.39%"},{"v":0.1738928,"d":"17.39%"},"轻载",41.18,"否","潞江农场"]
[371,null,"潞江农场芒仗队1#变",0.4,{"v":0.1018416,"d":"10.18%"},{"v":0.1018416,"d":"10.18%"},"轻载",58.33,"否","潞江农场"]
[372,null,"潞江农场明德小学0#变",0.4,{"v":0.042887619047619,"d":"4.29%"},{"v":0.042887619047619,"d":"4.29%"},"轻载",201.37,"否","潞江农场"]
[373,null,"潞江农场热经所1#变",0.4,{"v":0.265862,"d":"26.59%"},{"v":0.265862,"d":"26.59%"},"轻载",68.39,"否","潞江农场"]
[374,null,"潞江农场赛马坝4#变",0.4,{"v":0.229898752,"d":"22.99%"},{"v":0.229898752,"d":"22.99%"},"轻载",57.7,"否","潞江农场"]
[375,null,"潞江农场双桥3#变",0.4,{"v":0.2998525,"d":"29.99%"},{"v":0.2998525,"d":"29.99%"},"轻载",63.22,"否","潞江农场"]
[376,null,"潞江农场水库队1#变",0.4,{"v":0.234253,"d":"23.43%"},{"v":0.234253,"d":"23.43%"},"轻载",73.19,"否","潞江农场"]
[377,null,"潞江农场水库队2#变",0.4,{"v":0.20202048,"d":"20.20%"},{"v":0.20202048,"d":"20.20%"},"轻载",24.4,"否","潞江农场"]
[378,null,"潞江农场五一队5#变",0.4,{"v":0.213493248,"d":"21.35%"},{"v":0.213493248,"d":"21.35%"},"轻载",118.06,"否","潞江农场"]
[379,null,"潞江农场五一队5-1#变",0.4,{"v":0.16668768,"d":"16.67%"},{"v":0.16668768,"d":"16.67%"},"轻载",208.66,"否","潞江农场"]
[380,null,"潞江农场小坝队1#变",0.4,{"v":0.638927872,"d":"63.89%"},{"v":0.638927872,"d":"63.89%"},"轻载",9.13,"否","潞江农场"]
[381,null,"潞江农场小平田队7#变",0.4,{"v":0.0989838,"d":"9.90%"},{"v":0.0989838,"d":"9.90%"},"轻载",46.88,"否","潞江农场"]
[382,null,"潞江农场镇政府6#-1公变",0.4,{"v":0.114147047619048,"d":"11.41%"},{"v":0.114147047619048,"d":"11.41%"},"轻载",180.04,"否","潞江农场"]
[383,null,"潞江农场镇政府6#公变",0.4,{"v":0.510912507936508,"d":"51.09%"},{"v":0.510912507936508,"d":"51.09%"},"轻载",61.31,"否","潞江农场"]
[384,null,"潞江农场装修厂4#变",0.4,{"v":0.45475392,"d":"45.48%"},{"v":0.45475392,"d":"45.48%"},"轻载",99.19,"否","潞江农场"]
[385,null,"潞江农场装修厂4-1#变",0.4,{"v":0.54204672,"d":"54.20%"},{"v":0.54204672,"d":"54.20%"},"轻载",41.26,"否","潞江农场"]
[386,null,"潞江农场赧浒队2#变",0.4,{"v":0.147871232,"d":"14.79%"},{"v":0.147871232,"d":"14.79%"},"轻载",67.44,"否","潞江农场"]
[387,null,"芒棒村9#公变",0.4,{"v":0.0028145,"d":"0.28%"},{"v":0.0028145,"d":"0.28%"},"轻载",108.37,"否","芒棒村"]
[388,null,"芒棒村八组8#变",0.4,{"v":0.4853064,"d":"48.53%"},{"v":0.4853064,"d":"48.53%"},"轻载",21.9,"否","芒棒村"]
[389,null,"芒棒村二三组7#变",0.4,{"v":0.4801104,"d":"48.01%"},{"v":0.4801104,"d":"48.01%"},"轻载",44.78,"否","芒棒村"]
[390,null,"芒棒村街子3#变",0.4,{"v":0.6692448,"d":"66.92%"},{"v":0.6692448,"d":"66.92%"},"轻载",4.42,"否","芒棒村"]
[391,null,"芒棒村六组2#变",0.4,{"v":0.58153632,"d":"58.15%"},{"v":0.58153632,"d":"58.15%"},"轻载",6.38,"否","芒棒村"]
[392,null,"芒棒村七组1#变",0.4,{"v":0.29873536,"d":"29.87%"},{"v":0.29873536,"d":"29.87%"},"轻载",19.81,"否","芒棒村"]
[393,null,"芒棒村四组6#变",0.4,{"v":0.33295968,"d":"33.30%"},{"v":0.33295968,"d":"33.30%"},"轻载",18.18,"否","芒棒村"]
[394,null,"芒棒村五九组4#变",0.4,{"v":0.2686332,"d":"26.86%"},{"v":0.2686332,"d":"26.86%"},"轻载",33.98,"否","芒棒村"]
[395,null,"芒棒村一组5#变",0.4,{"v":0.23319648,"d":"23.32%"},{"v":0.23319648,"d":"23.32%"},"轻载",22.92,"否","芒棒村"]
[396,null,"芒旦村白塔4#变",0.4,{"v":0.710092288,"d":"71.01%"},{"v":0.710092288,"d":"71.01%"},"轻载",36.25,"否","芒旦村"]
[397,null,"芒旦村河江湾9#变",0.4,{"v":0.5622072,"d":"56.22%"},{"v":0.5622072,"d":"56.22%"},"轻载",11.67,"否","芒旦村"]
[398,null,"芒旦村芒海2#变",0.4,{"v":0.214877968253968,"d":"21.49%"},{"v":0.214877968253968,"d":"21.49%"},"轻载",149.9,"否","芒旦村"]
[399,null,"芒旦村芒烘1#变",0.4,{"v":0.337199616,"d":"33.72%"},{"v":0.337199616,"d":"33.72%"},"轻载",89.92,"否","芒旦村"]
[400,null,"芒旦村弄莫3##变",0.4,{"v":0.52936848,"d":"52.94%"},{"v":0.52936848,"d":"52.94%"},"轻载",17.71,"否","芒旦村"]
[401,null,"芒旦村上老城8#变",0.4,{"v":0.87521424,"d":"87.52%"},{"v":1.12521424,"d":"112.52%"},"过载",-15.15,"是","芒旦村"]
[402,null,"芒旦村上芒旦6#变",0.4,{"v":0.457687873015873,"d":"45.77%"},{"v":0.457687873015873,"d":"45.77%"},"轻载",77.24,"否","芒旦村"]
[403,null,"芒旦村下老城7#变",0.4,{"v":0.161653333333333,"d":"16.17%"},{"v":0.161653333333333,"d":"16.17%"},"轻载",165.83,"否","芒旦村"]
[404,null,"芒旦村下芒旦5#变",0.4,{"v":0.6380688,"d":"63.81%"},{"v":0.6380688,"d":"63.81%"},"轻载",7.38,"否","芒旦村"]
[405,null,"芒颜村1-5组平河1#变",0.4,{"v":0.337822476190476,"d":"33.78%"},{"v":0.337822476190476,"d":"33.78%"},"轻载",110.76,"否","芒颜村"]
[406,null,"芒颜村10组次科寨5#变",0.4,{"v":0.401824,"d":"40.18%"},{"v":0.401824,"d":"40.18%"},"轻载",14.91,"否","芒颜村"]
[407,null,"芒颜村11组芒颜组6#变",0.4,{"v":0.13883712,"d":"13.88%"},{"v":0.13883712,"d":"13.88%"},"轻载",27.41,"否","芒颜村"]
[408,null,"芒颜村8组户南3#变",0.4,{"v":0.7911776,"d":"79.12%"},{"v":1.0311776,"d":"103.12%"},"过载",-3.58,"是","芒颜村"]
[409,null,"芒颜村9组那线4#变",0.4,{"v":0.879856,"d":"87.99%"},{"v":1.079856,"d":"107.99%"},"过载",-7.79,"是","芒颜村"]
[410,null,"芒颜村委会6-7组大中寨2##变",0.4,{"v":0.32381472,"d":"32.38%"},{"v":0.32381472,"d":"32.38%"},"轻载",74.48,"否","芒颜村"]
[411,null,"莫卡村6#变",0.4,{"v":0.05431552,"d":"5.43%"},{"v":0.05431552,"d":"5.43%"},"轻载",78.55,"否","莫卡村"]
[412,null,"莫卡村独树1#变",0.4,{"v":0,"d":"0.00%"},{"v":0,"d":"0.00%"},"轻载",108.8,"否","莫卡村"]
[413,null,"莫卡村芒艾2#变",0.4,{"v":0.6448236,"d":"64.48%"},{"v":0.6448236,"d":"64.48%"},"轻载",5.39,"否","莫卡村"]
[414,null,"莫卡村莫卡组3#变",0.4,{"v":0.357658,"d":"35.77%"},{"v":0.357658,"d":"35.77%"},"轻载",27.22,"否","莫卡村"]
[415,null,"莫卡村帕连4#变",0.4,{"v":0.75570624,"d":"75.57%"},{"v":0.96,"d":"96.00%"},"重载",2,"否","莫卡村"]
[416,null,"莫卡村移民村1#台区",0.4,{"v":0.16253088,"d":"16.25%"},{"v":0.16253088,"d":"16.25%"},"轻载",210.24,"否","小平田"]
[417,null,"莫卡村赧浒社5#变",0.4,{"v":0.348949504,"d":"34.89%"},{"v":0.348949504,"d":"34.89%"},"轻载",87.12,"否","莫卡村"]
[418,null,"石梯村1#变",0.4,{"v":0.265148416,"d":"26.51%"},{"v":0.265148416,"d":"26.51%"},"轻载",107.03,"否","石梯村"]
[419,null,"石梯村3#变",0.4,{"v":0.162724864,"d":"16.27%"},{"v":0.162724864,"d":"16.27%"},"轻载",131.35,"否","石梯村"]
[420,null,"石梯村4#变",0.4,{"v":0.15400944,"d":"15.40%"},{"v":0.15400944,"d":"15.40%"},"轻载",106.74,"否","石梯村"]
[421,null,"石梯村白寨5#变",0.4,{"v":0.74,"d":"74.00%"},{"v":0.78,"d":"78.00%"},"轻载",27.62,"否","石梯村"]
[422,null,"石梯村大田心2#变",0.4,{"v":0.3093352,"d":"30.93%"},{"v":0.3093352,"d":"30.93%"},"轻载",30.89,"否","石梯村"]
[423,null,"石头寨1#台区",0.4,{"v":0.19661664,"d":"19.66%"},{"v":0.19661664,"d":"19.66%"},"轻载",49.32,"否","石头寨"]
[424,null,"石头寨10#台区",0.4,{"v":0.298624512,"d":"29.86%"},{"v":0.298624512,"d":"29.86%"},"轻载",99.08,"否","石头寨"]
[425,null,"石头寨2#台区",0.4,{"v":0.2047224,"d":"20.47%"},{"v":0.2047224,"d":"20.47%"},"轻载",{"v":97.1,"d":"97.10"},"否","石头寨"]
[426,null,"石头寨3#台区",0.4,{"v":0.5996184,"d":"59.96%"},{"v":0.6196184,"d":"61.96%"},"轻载",21.68,"否","石头寨"]
[427,null,"石头寨4#台区",0.4,{"v":0.349918984126984,"d":"34.99%"},{"v":0.349918984126984,"d":"34.99%"},"轻载",105.29,"否","石头寨"]
[428,null,"石头寨5#台区",0.4,{"v":0.22252736,"d":"22.25%"},{"v":0.22252736,"d":"22.25%"},"轻载",93.72,"否","石头寨"]
[429,null,"石头寨6#台区",0.4,{"v":0.3249232,"d":"32.49%"},{"v":0.3249232,"d":"32.49%"},"轻载",74.26,"否","石头寨"]
[430,null,"石头寨7#台区",0.4,{"v":0.284245942857143,"d":"28.42%"},{"v":0.294245942857143,"d":"29.42%"},"轻载",129.14,"否","石头寨"]
[431,null,"石头寨8#台区",0.4,{"v":0.36330432,"d":"36.33%"},{"v":0.36330432,"d":"36.33%"},"轻载",133.94,"否","石头寨"]
[432,null,"石头寨9#台区",0.4,{"v":0.371119104,"d":"37.11%"},{"v":0.371119104,"d":"37.11%"},"轻载",40.93,"否","石头寨"]
[433,null,"香树村大坪子1#台区",0.4,{"v":0.487125,"d":"48.71%"},{"v":0.487125,"d":"48.71%"},"轻载",17.38,"否","坝湾村"]
[434,null,"香树村大树4#变",0.4,{"v":0.602736,"d":"60.27%"},{"v":0.602736,"d":"60.27%"},"轻载",5.37,"否","香树村"]
[435,null,"香树村河外梅子林3#台区",0.4,{"v":0.46327536,"d":"46.33%"},{"v":0.46327536,"d":"46.33%"},"轻载",23.99,"否","香树村"]
[436,null,"香树村香树坪子2#台区",0.4,{"v":0.26208624,"d":"26.21%"},{"v":0.26208624,"d":"26.21%"},"轻载",172.41,"否","坝湾村"]
[437,null,"新天地1号#变",0.4,{"v":0.0439873015873016,"d":"4.40%"},{"v":0.0439873015873016,"d":"4.40%"},"轻载",402.07,"否","潞江农场"]
[438,null,"新天地2号#变",0.4,{"v":0.0336502857142857,"d":"3.37%"},{"v":0.0336502857142857,"d":"3.37%"},"轻载",408.26,"否","小平田集镇"]
[439,null,"新天地3号#变",0.4,{"v":0.012536380952381,"d":"1.25%"},{"v":0.012536380952381,"d":"1.25%"},"轻载",420.9,"否","小平田集镇"]
[440,null,"新寨村2.8.9组3#变",0.4,{"v":0.422175,"d":"42.22%"},{"v":0.422175,"d":"42.22%"},"轻载",44.63,"否","新寨村"]
[441,null,"新寨村观景台6#变",0.4,{"v":0.119508,"d":"11.95%"},{"v":0.119508,"d":"11.95%"},"轻载",113.29,"否","新寨村"]
[442,null,"新寨村芒站5#变",0.4,{"v":0.49770752,"d":"49.77%"},{"v":0.49770752,"d":"49.77%"},"轻载",10.36,"否","新寨村"]
[443,null,"新寨村小桥头2#变",0.4,{"v":0.4614048,"d":"46.14%"},{"v":0.4614048,"d":"46.14%"},"轻载",12.08,"否","新寨村"]
[444,null,"新寨村小寨社4#变",0.4,{"v":0.50602112,"d":"50.60%"},{"v":0.50602112,"d":"50.60%"},"轻载",9.96,"否","新寨村"]
[445,null,"新寨村新寨1#变",0.4,{"v":0.40487232,"d":"40.49%"},{"v":0.40487232,"d":"40.49%"},"轻载",29.54,"否","新寨村"]
[446,null,"澡塘二七八组2#变",0.4,{"v":0.15317808,"d":"15.32%"},{"v":0.15317808,"d":"15.32%"},"轻载",213.79,"否","澡堂村"]
[447,null,"澡塘六组6#变",0.4,{"v":0.13073136,"d":"13.07%"},{"v":0.13073136,"d":"13.07%"},"轻载",111.16,"否","澡堂村"]
[448,null,"澡塘三组3#变",0.4,{"v":0.1205472,"d":"12.05%"},{"v":0.1205472,"d":"12.05%"},"轻载",226.19,"否","澡堂村"]
[449,null,"澡塘收购站7#变",0.4,{"v":0.18580896,"d":"18.58%"},{"v":0.18580896,"d":"18.58%"},"轻载",100.7,"否","澡堂村"]
[450,null,"澡塘四组4#变",0.4,{"v":0.137240380952381,"d":"13.72%"},{"v":0.137240380952381,"d":"13.72%"},"轻载",173.13,"否","澡堂村"]
[451,null,"澡塘五组5#变",0.4,{"v":0.2358984,"d":"23.59%"},{"v":0.2358984,"d":"23.59%"},"轻载",91.18,"否","澡堂村"]
[452,null,"澡塘一组1#变",0.4,{"v":0.135260952380952,"d":"13.53%"},{"v":0.135260952380952,"d":"13.53%"},"轻载",173.72,"否","澡堂村"]
[453,null,"巴嘎6#公变",0.4,{"v":0.361964906666667,"d":"36.20%"},{"v":0.38824512,"d":"38.82%"},"轻载",{"v":15.5583568,"d":"15.56"},"否","汶上"]
[454,null,"打浪村1#变",0.4,{"v":0.320480042666667,"d":"32.05%"},{"v":0.321625472,"d":"32.16%"},"轻载",{"v":46.8069752,"d":"46.81"},"否","打浪村"]
[455,null,"打浪村2#变",0.4,{"v":0.328904490666667,"d":"32.89%"},{"v":0.336946176,"d":"33.69%"},"轻载",{"v":46.1751416,"d":"46.18"},"否","打浪村"]
[456,null,"打浪村3#变",0.4,{"v":0.2656455,"d":"26.56%"},{"v":0.258616466666667,"d":"25.86%"},"轻载",{"v":68.421884,"d":"68.42"},"否","打浪村"]
[457,null,"大门坎村大门坎7#公变",0.4,{"v":0.185139253333333,"d":"18.51%"},{"v":0.20319824,"d":"20.32%"},"轻载",{"v":97.3923344,"d":"97.39"},"否","大门坎村"]
[458,null,"大门坎村瓦马山5#公变",0.4,{"v":0.08213144,"d":"8.21%"},{"v":0.10882968,"d":"10.88%"},"轻载",{"v":122.9223608,"d":"122.92"},"否","大门坎村"]
[459,null,"大门坎村王岗山6#公变",0.4,{"v":0.326747573333333,"d":"32.67%"},{"v":0.33247472,"d":"33.25%"},"轻载",{"v":36.4149016,"d":"36.41"},"否","大门坎村"]
[460,null,"大门坎村小门坎4#公变",0.4,{"v":0.2504472,"d":"25.04%"},{"v":0.25578176,"d":"25.58%"},"轻载",{"v":88.415032,"d":"88.42"},"否","大门坎村"]
[461,null,"大门坎村小瓦马8#公变",0.4,{"v":0.293931946666667,"d":"29.39%"},{"v":0.297571456,"d":"29.76%"},"轻载",{"v":49.6633896,"d":"49.66"},"否","大门坎村"]
[462,null,"大门坎村新队1#公变",0.4,{"v":0.207510095238095,"d":"20.75%"},{"v":0.209115631746032,"d":"20.91%"},"轻载",{"v":152.102604,"d":"152.10"},"否","大门坎村"]
[463,null,"大门坎村兴郎3#公变",0.4,{"v":0.3623344,"d":"36.23%"},{"v":0.382933653333333,"d":"38.29%"},"轻载",{"v":33.578232,"d":"33.58"},"否","大门坎村"]
[464,null,"大门坎村岩头2#公变",0.4,{"v":0.35235808,"d":"35.24%"},{"v":0.368800533333333,"d":"36.88%"},"轻载",{"v":34.5259824,"d":"34.53"},"否","大门坎村"]
[465,null,"干塘10#公变",0.4,{"v":0.0124704,"d":"1.25%"},{"v":0.0136250666666667,"d":"1.36%"},"轻载",{"v":33.407656,"d":"33.41"},"否","汶上"]
[466,null,"干塘11#公变",0.4,{"v":0.367969173333333,"d":"36.80%"},{"v":0.374112,"d":"37.41%"},"轻载",{"v":32.45936,"d":"32.46"},"否","汶上"]
[467,null,"干塘12#公变",0.4,{"v":0.1562264,"d":"15.62%"},{"v":0.16412432,"d":"16.41%"},"轻载",{"v":52.4081896,"d":"52.41"},"否","汶上"]
[468,null,"干塘13#公变",0.4,{"v":0.150799466666667,"d":"15.08%"},{"v":0.15615712,"d":"15.62%"},"轻载",{"v":106.3301472,"d":"106.33"},"否","汶上"]
[469,null,"干塘14#公变",0.4,{"v":0.18435408,"d":"18.44%"},{"v":0.19280624,"d":"19.28%"},"轻载",{"v":49.6834072,"d":"49.68"},"否","汶上"]
[470,null,"干塘15#公变",0.4,{"v":0.144564266666667,"d":"14.46%"},{"v":0.1551872,"d":"15.52%"},"轻载",{"v":26.628608,"d":"26.63"},"否","汶上"]
[471,null,"敢顶村街子队1#公变",0.4,{"v":0.117885968253968,"d":"11.79%"},{"v":0.125070560846561,"d":"12.51%"},"轻载",{"v":178.922624,"d":"178.92"},"否","敢顶村"]
[472,null,"敢顶村老街子6#公变",0.4,{"v":0.269238941798942,"d":"26.92%"},{"v":0.273491047619048,"d":"27.35%"},"轻载",{"v":132.357804,"d":"132.36"},"否","敢顶村"]
[473,null,"敢顶村老街子6-1#公变",0.4,{"v":0.124660012698413,"d":"12.47%"},{"v":0.127211276190476,"d":"12.72%"},"轻载",{"v":176.1320256,"d":"176.13"},"否","敢顶村"]
[474,null,"敢顶村傈僳队2#公变",0.4,{"v":0.286149493333333,"d":"28.61%"},{"v":0.27860952,"d":"27.86%"},"轻载",{"v":83.0641912,"d":"83.06"},"否","敢顶村"]
[475,null,"敢顶村傈僳队2-1#公变",0.4,{"v":0.624473058201058,"d":"62.45%"},{"v":0.634098946031746,"d":"63.41%"},"轻载",{"v":24.4458904,"d":"24.45"},"否","敢顶村"]
[476,null,"敢顶村麻勐林4#公变",0.4,{"v":0.19211453968254,"d":"19.21%"},{"v":0.19380071957672,"d":"19.38%"},"轻载",{"v":156.709724,"d":"156.71"},"否","敢顶村"]
[477,null,"敢顶村芒林7#公变",0.4,{"v":0.147489422222222,"d":"14.75%"},{"v":0.151286992592593,"d":"15.13%"},"轻载",{"v":170.0637904,"d":"170.06"},"否","敢顶村"]
[478,null,"敢顶村桥头5#公变",0.4,{"v":0.148479136507937,"d":"14.85%"},{"v":0.155062569312169,"d":"15.51%"},"轻载",{"v":169.7676184,"d":"169.77"},"否","敢顶村"]
[479,null,"敢顶村喜家寨3#公变",0.4,{"v":0.2313952,"d":"23.14%"},{"v":0.2404016,"d":"24.04%"},"轻载",{"v":90.323696,"d":"90.32"},"否","敢顶村"]
[480,null,"敢顶村移民村（和睦组）8#公变",0.4,{"v":0.520650746666667,"d":"52.07%"},{"v":0.52971488,"d":"52.97%"},"轻载",{"v":70.7083456,"d":"70.71"},"否","敢顶村"]
[481,null,"敢顶移民安置点公变",0.4,{"v":0.37009376,"d":"37.01%"},{"v":0.42357792,"d":"42.36%"},"轻载",{"v":32.8410928,"d":"32.84"},"否","敢顶村"]
[482,null,"蛮阴洼1#公变",0.4,{"v":0.52389536,"d":"52.39%"},{"v":0.52472672,"d":"52.47%"},"轻载",{"v":9.0754808,"d":"9.08"},"否","蛮阴洼"]
[483,null,"蛮阴洼2#公变",0.4,{"v":0.3450144,"d":"34.50%"},{"v":0.3488248,"d":"34.88%"},"轻载",{"v":28.1789056,"d":"28.18"},"否","蛮阴洼"]
[484,null,"蛮阴洼3#公变",0.4,{"v":0.905166293333333,"d":"90.52%"},{"v":0.93444864,"d":"93.44%"},"重载",{"v":3.5,"d":"3.50"},"否","蛮阴洼"]
[485,null,"芒宽村八罗田领岗寨10#台变",0.4,{"v":0.717962496,"d":"71.80%"},{"v":0.722710485333333,"d":"72.27%"},"轻载",{"v":14,"d":"14.00"},"否","芒宽村"]
[486,null,"芒宽村大新寨5#台变",0.4,{"v":0.699266133333333,"d":"69.93%"},{"v":0.7236296,"d":"72.36%"},"轻载",{"v":22.4,"d":"22.40"},"否","芒宽村"]
[487,null,"芒宽村康浪坝#台变",0.4,{"v":0.709501098666667,"d":"70.95%"},{"v":0.734035456,"d":"73.40%"},"轻载",33.75,"否","芒宽村"]
[488,null,"芒宽村康浪坝抽水#变",0.4,{"v":0,"d":"0.00%"},{"v":0,"d":"0.00%"},"轻载",{"v":108.8,"d":"108.80"},"否","芒宽村"]
[489,null,"芒宽村柳上9#公变",0.4,{"v":0.2116504,"d":"21.17%"},{"v":0.2456842,"d":"24.57%"},"轻载",{"v":38.3145696,"d":"38.31"},"否","芒宽村"]
[490,null,"芒宽村龙洞12#公变",0.4,{"v":1.06926752,"d":"106.93%"},{"v":1.09547845333333,"d":"109.55%"},"过载",{"v":-33.5804144,"d":"-33.58"},"是","芒宽村"]
[491,null,"芒宽村芒老小新寨#变",0.4,{"v":0.886784,"d":"88.68%"},{"v":0.9752892,"d":"97.53%"},"重载",{"v":2.4,"d":"2.40"},"否","芒宽村"]
[492,null,"芒宽村平田8#公变",0.4,{"v":1.01827166666667,"d":"101.83%"},{"v":1.0401526,"d":"104.02%"},"过载",{"v":-24.6515976,"d":"-24.65"},"是","芒宽村"]
[493,null,"芒宽村石头寨1#公变",0.4,{"v":0.51849152,"d":"51.85%"},{"v":0.525197824,"d":"52.52%"},"轻载",{"v":23.429132,"d":"23.43"},"否","芒宽村"]
[494,null,"芒宽村田心水磨房1#变",0.4,{"v":1.09794944,"d":"109.79%"},{"v":1.11152832,"d":"111.15%"},"过载",{"v":-18.1525984,"d":"-18.15"},"是","芒宽村"]
[495,null,"芒宽村土官2#变",0.4,{"v":0.582293781333333,"d":"58.23%"},{"v":0.594256128,"d":"59.43%"},"轻载",{"v":28.8641696,"d":"28.86"},"否","芒宽村"]
[496,null,"芒宽村园子田2#变",0.4,{"v":0.83142928,"d":"83.14%"},{"v":0.8549152,"d":"85.49%"},"重载",{"v":15,"d":"15.00"},"否","芒宽村"]
[497,null,"芒宽集镇1#公变",0.4,{"v":0.3461402,"d":"34.61%"},{"v":0.34664248,"d":"34.66%"},"轻载",{"v":140.2758576,"d":"140.28"},"否","芒宽"]
[498,null,"芒宽集镇2#公变",0.4,{"v":0.455407864550265,"d":"45.54%"},{"v":0.460547047619048,"d":"46.05%"},"轻载",{"v":76.381296,"d":"76.38"},"否","芒宽"]
[499,null,"芒宽集镇3#公变",0.4,{"v":0.822826463492063,"d":"82.28%"},{"v":0.843969693121693,"d":"84.40%"},"重载",{"v":50,"d":"50.00"},"否","芒宽"]
[500,null,"芒宽集镇4#公变",0.4,{"v":0.3089888,"d":"30.90%"},{"v":0.350447106666667,"d":"35.04%"},"轻载",{"v":154.584256,"d":"154.58"},"否","芒宽"]
[501,null,"芒宽集镇5#公变",0.4,{"v":0.348401422222222,"d":"34.84%"},{"v":0.354544982010582,"d":"35.45%"},"轻载",{"v":109.9408744,"d":"109.94"},"否","芒宽"]
[502,null,"芒宽集镇6#公变",0.4,{"v":0.275888355555556,"d":"27.59%"},{"v":0.294524308994709,"d":"29.45%"},"轻载",{"v":131.6404096,"d":"131.64"},"否","芒宽"]
[503,null,"芒宽集镇7#公变",0.4,{"v":0.31605536,"d":"31.61%"},{"v":0.323179653333333,"d":"32.32%"},"轻载",{"v":151.8989632,"d":"151.90"},"否","芒宽"]
[504,null,"芒宽集镇8#公变",0.4,{"v":0.53771672,"d":"53.77%"},{"v":0.55124364,"d":"55.12%"},"轻载",{"v":62.5274168,"d":"62.53"},"否","芒宽"]
[505,null,"芒宽移民安置点1#公变",0.4,{"v":0.128981765079365,"d":"12.90%"},{"v":0.159963487830688,"d":"16.00%"},"轻载",{"v":351.2044136,"d":"351.20"},"否","芒宽"]
[506,null,"芒宽移民安置点2#公变",0.4,{"v":0.145927873015873,"d":"14.59%"},{"v":0.159563936507936,"d":"15.96%"},"轻载",{"v":332.900984,"d":"332.90"},"否","芒宽"]
[507,null,"芒宽移民安置点3#公变",0.4,{"v":0.173735178835979,"d":"17.37%"},{"v":0.191520711111111,"d":"19.15%"},"轻载",{"v":313.7748544,"d":"313.77"},"否","芒宽"]
[508,null,"芒龙村拉伦社12#变",0.4,{"v":0.26908352,"d":"26.91%"},{"v":0.270838613333333,"d":"27.08%"},"轻载",{"v":106.092664,"d":"106.09"},"否","芒龙村"]
[509,null,"芒龙村联合社2#变",0.4,{"v":0.344668,"d":"34.47%"},{"v":0.364193413333333,"d":"36.42%"},"轻载",{"v":70.51308,"d":"70.51"},"否","芒龙村"]
[510,null,"芒龙村联合社3#变",0.4,{"v":0.33760144,"d":"33.76%"},{"v":0.362830906666667,"d":"36.28%"},"轻载",{"v":71.8557264,"d":"71.86"},"否","芒龙村"]
[511,null,"芒龙村芒龙社1#变",0.4,{"v":0.452578014814815,"d":"45.26%"},{"v":0.457467936507936,"d":"45.75%"},"轻载",{"v":77.30272,"d":"77.30"},"否","芒龙村"]
[512,null,"芒龙村芒买14#变",0.4,{"v":0.26527312,"d":"26.53%"},{"v":0.26780184,"d":"26.78%"},"轻载",{"v":85.5981072,"d":"85.60"},"否","芒龙村"]
[513,null,"芒龙村青树社4#变",0.4,{"v":0.2662084,"d":"26.62%"},{"v":0.272397413333333,"d":"27.24%"},"轻载",{"v":85.420404,"d":"85.42"},"否","芒龙村"]
[514,null,"芒龙村上槽子7#变",0.4,{"v":0.425910346666667,"d":"42.59%"},{"v":0.46455704,"d":"46.46%"},"轻载",{"v":47.7341624,"d":"47.73"},"否","芒龙村"]
[515,null,"芒龙村石板田11#变",0.4,{"v":0.2374572,"d":"23.75%"},{"v":0.242725366666667,"d":"24.27%"},"轻载",{"v":72.7065056,"d":"72.71"},"否","芒龙村"]
[516,null,"芒龙村下丙老社8#变",0.4,{"v":0.243600026666667,"d":"24.36%"},{"v":0.284048,"d":"28.40%"},"轻载",{"v":82.03088,"d":"82.03"},"否","芒龙村"]
[517,null,"芒龙村小新寨10#变",0.4,{"v":0.1302464,"d":"13.02%"},{"v":0.187388544,"d":"18.74%"},"轻载",{"v":139.06648,"d":"139.07"},"否","芒龙村"]
[518,null,"芒龙村新建社9#变",0.4,{"v":0.215537777777778,"d":"21.55%"},{"v":0.268549807407407,"d":"26.85%"},"轻载",{"v":149.70032,"d":"149.70"},"否","芒龙村"]
[519,null,"芒龙村窑洞坝5#变",0.4,{"v":0.23055211005291,"d":"23.06%"},{"v":0.27272126984127,"d":"27.27%"},"轻载",{"v":132.58816,"d":"132.59"},"否","芒龙村"]
[520,null,"芒龙村窑洞坝6#变",0.4,{"v":0.197942857142857,"d":"19.79%"},{"v":0.279759238095238,"d":"27.98%"},"轻载",{"v":154.9656,"d":"154.97"},"否","芒龙村"]
[521,null,"芒龙村中和社13#变",0.4,{"v":0.4323072,"d":"43.23%"},{"v":0.4350784,"d":"43.51%"},"轻载",{"v":66.66888,"d":"66.67"},"否","芒龙村"]
[522,null,"吾来村安家寨8#变",0.4,{"v":0.234100419047619,"d":"23.41%"},{"v":0.256108732275132,"d":"25.61%"},"轻载",{"v":144.1454496,"d":"144.15"},"否","吾来村"]
[523,null,"吾来村灯弄6#变",0.4,{"v":0.17561197037037,"d":"17.56%"},{"v":0.179336228571429,"d":"17.93%"},"轻载",{"v":160.5336336,"d":"160.53"},"否","吾来村"]
[524,null,"吾来村楼子田1#变",0.4,{"v":0.232549866666667,"d":"23.25%"},{"v":0.2119968,"d":"21.20%"},"轻载",{"v":95.720608,"d":"95.72"},"否","吾来村"]
[525,null,"吾来村民乐7#变",0.4,{"v":0.424389485714286,"d":"42.44%"},{"v":0.413436647619048,"d":"41.34%"},"轻载",{"v":90.4790832,"d":"90.48"},"否","吾来村"]
[526,null,"吾来村农庄3#变",0.4,{"v":0.194658471957672,"d":"19.47%"},{"v":0.192774349206349,"d":"19.28%"},"轻载",{"v":156.512276,"d":"156.51"},"否","吾来村"]
[527,null,"吾来村桥头4#变",0.4,{"v":0.219746922666667,"d":"21.97%"},{"v":0.2410944,"d":"24.11%"},"轻载",{"v":112.74008,"d":"112.74"},"否","吾来村"]
[528,null,"吾来村圈桥5#变",0.4,{"v":0.212326704761905,"d":"21.23%"},{"v":0.215984982010582,"d":"21.60%"},"轻载",{"v":150.6612336,"d":"150.66"},"否","吾来村"]
[529,null,"吾来村沙坝2#变",0.4,{"v":0.25159032,"d":"25.16%"},{"v":0.254211413333333,"d":"25.42%"},"轻载",{"v":88.1978392,"d":"88.20"},"否","吾来村"]
[530,null,"西亚村道班12#公变",0.4,{"v":0.10558272,"d":"10.56%"},{"v":0.124507706666667,"d":"12.45%"},"轻载",{"v":115.9392832,"d":"115.94"},"否","西亚村"]
[531,null,"西亚村街子13#公变",0.4,{"v":0.43857539047619,"d":"43.86%"},{"v":0.47496022010582,"d":"47.50%"},"轻载",{"v":82.9563144,"d":"82.96"},"否","西亚村"]
[532,null,"西亚村街子4（盐场1）#公变",0.4,{"v":0.26908352,"d":"26.91%"},{"v":0.271208106666667,"d":"27.12%"},"轻载",{"v":84.8741312,"d":"84.87"},"否","西亚村"]
[533,null,"西亚村金勐8#公变",0.4,{"v":0.3464,"d":"34.64%"},{"v":0.372056693333333,"d":"37.21%"},"轻载",{"v":70.184,"d":"70.18"},"否","西亚村"]
[534,null,"西亚村老街子5（盐场2）#公变",0.4,{"v":0.5147504,"d":"51.48%"},{"v":0.5196,"d":"51.96%"},"轻载",{"v":37.276,"d":"37.28"},"否","西亚村"]
[535,null,"西亚村里八罗1#公变",0.4,{"v":0.290976,"d":"29.10%"},{"v":0.296841706666667,"d":"29.68%"},"轻载",{"v":40.35728,"d":"40.36"},"否","西亚村"]
[536,null,"西亚村芒归6#公变",0.4,{"v":0.194907733333333,"d":"19.49%"},{"v":0.197448,"d":"19.74%"},"轻载",{"v":98.48488,"d":"98.48"},"否","西亚村"]
[537,null,"西亚村芒歪7#公变",0.4,{"v":0.693767033333333,"d":"69.38%"},{"v":0.6784677,"d":"67.85%"},"轻载",{"v":5.67290960000001,"d":"5.67"},"否","西亚村"]
[538,null,"西亚村山坡田10#公变",0.4,{"v":0.258082433333333,"d":"25.81%"},{"v":0.2493647,"d":"24.94%"},"轻载",{"v":70.8965656,"d":"70.90"},"否","西亚村"]
[539,null,"西亚村深沟9#公变",0.4,{"v":0.274976938666667,"d":"27.50%"},{"v":0.271633024,"d":"27.16%"},"轻载",{"v":105.4871568,"d":"105.49"},"否","西亚村"]
[540,null,"西亚村外八罗2#公变",0.4,{"v":0.582067466666667,"d":"58.21%"},{"v":0.12719808,"d":"12.72%"},"轻载",{"v":55.9161824,"d":"55.92"},"否","西亚村"]
[541,null,"西亚村线家寨3#公变",0.4,{"v":0.29444,"d":"29.44%"},{"v":0.300109413333333,"d":"30.01%"},"轻载",{"v":80.0564,"d":"80.06"},"否","西亚村"]
[542,null,"西亚村移民安置点公变",0.4,{"v":0.71878,"d":"71.88%"},{"v":0.730615333333333,"d":"73.06%"},"轻载",{"v":85,"d":"85.00"},"否","西亚村"]
[543,null,"新光村1#变",0.4,{"v":0.528412416,"d":"52.84%"},{"v":0.548568277333333,"d":"54.86%"},"轻载",{"v":22.2510256,"d":"22.25"},"否","新光"]
[544,null,"新光村10#公变",0.4,{"v":0.05292992,"d":"5.29%"},{"v":0.06041216,"d":"6.04%"},"轻载",{"v":31.1304224,"d":"31.13"},"否","新光"]
[545,null,"新光村11#公变",0.4,{"v":0.46722432,"d":"46.72%"},{"v":0.472812906666667,"d":"47.28%"},"轻载",{"v":23.6136896,"d":"23.61"},"否","新光"]
[546,null,"新光村12#公变",0.4,{"v":0.47359808,"d":"47.36%"},{"v":0.49341216,"d":"49.34%"},"轻载",{"v":23.0081824,"d":"23.01"},"否","新光"]
[547,null,"新光村13#公变",0.4,{"v":0.184792853333333,"d":"18.48%"},{"v":0.19540424,"d":"19.54%"},"轻载",{"v":98.8731944,"d":"98.87"},"否","新光"]
[548,null,"新光村14#公变",0.4,{"v":0.650527653333333,"d":"65.05%"},{"v":0.65819464,"d":"65.82%"},"轻载",{"v":10.9430184,"d":"10.94"},"否","新光"]
[549,null,"新光村15#公变",0.4,{"v":0.433,"d":"43.30%"},{"v":0.4333031,"d":"43.33%"},"轻载",{"v":42.9379288,"d":"42.94"},"否","新光"]
[550,null,"新光村2#公变",0.4,{"v":0.2664682,"d":"26.65%"},{"v":0.291206933333333,"d":"29.12%"},"轻载",{"v":68.2968336,"d":"68.30"},"否","新光"]
[551,null,"新光村3#公变",0.4,{"v":0.67423296,"d":"67.42%"},{"v":0.67437152,"d":"67.44%"},"轻载",{"v":3.9347056,"d":"3.93"},"否","新光"]
[552,null,"新光村4#公变",0.4,{"v":0.295017333333333,"d":"29.50%"},{"v":0.2947864,"d":"29.48%"},"轻载",{"v":39.995292,"d":"40.00"},"否","新光"]
[553,null,"新光村5#变",0.4,{"v":0.4956118,"d":"49.56%"},{"v":0.515645266666667,"d":"51.56%"},"轻载",{"v":33.4670064,"d":"33.47"},"否","新光"]
[554,null,"新光村6#公变",0.4,{"v":0.6495,"d":"64.95%"},{"v":0.709066366666666,"d":"70.91%"},"轻载",{"v":10.076,"d":"10.08"},"否","新光"]
[555,null,"新光村7#公变",0.4,{"v":0.394896,"d":"39.49%"},{"v":0.420298666666667,"d":"42.03%"},"轻载",{"v":30.48488,"d":"30.48"},"否","新光"]
[556,null,"新光村8#公变",0.4,{"v":0.47938296,"d":"47.94%"},{"v":0.497026266666667,"d":"49.70%"},"轻载",{"v":44.9172376,"d":"44.92"},"否","新光"]
[557,null,"新光村9#公变",0.4,{"v":0.3227582,"d":"32.28%"},{"v":0.335560566666667,"d":"33.56%"},"轻载",{"v":59.7407536,"d":"59.74"},"否","新光"]
[558,null,"勐古村大沙坝2#变",0.4,{"v":0.1163904,"d":"11.64%"},{"v":0.13135488,"d":"13.14%"},"轻载",{"v":71.17864,"d":"71.18"},"否","勐古村"]
[559,null,"勐古村大响头5#变",0.4,{"v":0.3125394,"d":"31.25%"},{"v":0.3274346,"d":"32.74%"},"轻载",{"v":30.6470056,"d":"30.65"},"否","勐古村"]
[560,null,"勐古村老寨子4#变",0.4,{"v":0.85740928,"d":"85.74%"},{"v":0.90874576,"d":"90.87%"},"重载",{"v":11,"d":"11.00"},"否","勐古村"]
[561,null,"勐古村麻叶林3#变",0.4,{"v":0.354935296,"d":"35.49%"},{"v":0.358888874666667,"d":"35.89%"},"轻载",{"v":42.8514336,"d":"42.85"},"否","勐古村"]
[562,null,"勐古村跑马场1#变",0.4,{"v":0.3266985,"d":"32.67%"},{"v":0.332139866666667,"d":"33.21%"},"轻载",{"v":59.141828,"d":"59.14"},"否","勐古村"]
[563,null,"勐林村大白路2#公变",0.4,{"v":0.32603168,"d":"32.60%"},{"v":0.33162604,"d":"33.16%"},"轻载",{"v":148.1079616,"d":"148.11"},"否","勐林村"]
[564,null,"勐林村大白路3#公变",0.4,{"v":0.224481862433862,"d":"22.45%"},{"v":0.228733968253968,"d":"22.87%"},"轻载",{"v":145.75136,"d":"145.75"},"否","勐林村"]
[565,null,"勐林村高井槽5#公变",0.4,{"v":0.28418656,"d":"28.42%"},{"v":0.284925546666667,"d":"28.49%"},"轻载",{"v":41.0022768,"d":"41.00"},"否","勐林村"]
[566,null,"勐林村浪坝6#公变",0.4,{"v":0.33233616,"d":"33.23%"},{"v":0.34563792,"d":"34.56%"},"轻载",{"v":36.4280648,"d":"36.43"},"否","勐林村"]
[567,null,"勐林村石头寨4#公变",0.4,{"v":0.1950232,"d":"19.50%"},{"v":0.19945712,"d":"19.95%"},"轻载",{"v":98.1031472,"d":"98.10"},"否","勐林村"]
[568,null,"勐林村新寨7#公变",0.4,{"v":0.0977078933333333,"d":"9.77%"},{"v":0.0997632,"d":"9.98%"},"轻载",{"v":58.522496,"d":"58.52"},"否","勐林村"]
[569,null,"勐林村移民安置点8#公变",0.4,{"v":0.11258,"d":"11.26%"},{"v":0.1135326,"d":"11.35%"},"轻载",{"v":45.84392,"d":"45.84"},"否","勐林村"]
[570,null,"勐林村勐林组1#公变",0.4,{"v":0.12976253968254,"d":"12.98%"},{"v":0.143002717460317,"d":"14.30%"},"轻载",{"v":175.36856,"d":"175.37"},"否","勐林村"]
[571,null,"芒合芒合组1#",0.4,{"v":0.711997783319479,"d":"71.20%"},{"v":0.718259905791078,"d":"71.83%"},"轻载",{"v":0.879206400000015,"d":"0.88"},"否","芒合村"]
[572,null,"芒合坝棍2#",0.4,{"v":1.05990391722099,"d":"105.99%"},{"v":1.06341463414634,"d":"106.34%"},"过载",{"v":-41.2614144,"d":"-41.26"},"是","芒合村"]
[573,null,"芒合小河队3#",0.4,{"v":0.795238095238095,"d":"79.52%"},{"v":0.799567099567099,"d":"79.96%"},"轻载",{"v":16,"d":"16.00"},"否","芒合村"]
[574,null,"芒合板场4#",0.4,{"v":1.57896103896104,"d":"157.90%"},{"v":1.60499278499278,"d":"160.50%"},"过载",{"v":-65.6286392,"d":"-65.63"},"是","芒合村"]
[575,null,"芒合大摆田5#",0.4,{"v":0.958758314855876,"d":"95.88%"},{"v":0.96720251293422,"d":"96.72%"},"重载",{"v":4,"d":"4.00"},"否","芒合村"]
[576,null,"芒合大园子6#",0.4,{"v":0.76020202020202,"d":"76.02%"},{"v":0.764675324675325,"d":"76.47%"},"轻载",{"v":19.2,"d":"19.20"},"否","芒合村"]
[577,null,"芒合梅子树7#",0.4,{"v":0.910387811634349,"d":"91.04%"},{"v":0.923776546629732,"d":"92.38%"},"重载",{"v":4,"d":"4.00"},"否","芒合村"]
[578,null,"芒合王家洼8#",0.4,{"v":0.836288088642659,"d":"83.63%"},{"v":0.890489381348107,"d":"89.05%"},"重载",{"v":5,"d":"5.00"},"否","芒合村"]
[579,null,"芒合立山洼9#",0.4,{"v":0.0609418282548476,"d":"6.09%"},{"v":0.182825484764543,"d":"18.28%"},"轻载",{"v":25.312288,"d":"25.31"},"否","芒合村"]
[580,null,"烫习1#",0.4,{"v":0.36355839014735,"d":"36.36%"},{"v":0.386005424822227,"d":"38.60%"},"轻载",{"v":105.3995704,"d":"105.40"},"否","烫习村"]
[581,null,"烫习2#",0.4,{"v":0.277567627006818,"d":"27.76%"},{"v":0.292405248882047,"d":"29.24%"},"轻载",{"v":131.1336264,"d":"131.13"},"否","烫习村"]
[582,null,"香树3#",0.4,{"v":0.161623718481574,"d":"16.16%"},{"v":0.181832455897294,"d":"18.18%"},"轻载",{"v":131.6095272,"d":"131.61"},"否","烫习村"]
[583,null,"芒合敢党寨子1#",0.4,{"v":0.497117516629712,"d":"49.71%"},{"v":0.678344419807834,"d":"67.83%"},"轻载",{"v":25.9762112,"d":"25.98"},"否","芒合村"]
[584,null,"芒合敢党街子2#",0.4,{"v":0.351021821960513,"d":"35.10%"},{"v":0.355484355155294,"d":"35.55%"},"轻载",{"v":138.6041312,"d":"138.60"},"否","芒合村"]
[585,null,"芒合移民村3#",0.4,{"v":0.160105564108203,"d":"16.01%"},{"v":0.163792977054468,"d":"16.38%"},"轻载",{"v":166.285952,"d":"166.29"},"否","芒合村"]
[586,null,"百花岭汉龙1#",0.4,{"v":0.500727398683755,"d":"50.07%"},{"v":0.505328484008775,"d":"50.53%"},"轻载",{"v":81.7127808,"d":"81.71"},"否","百花岭村"]
[587,null,"百花岭崩外2#",0.4,{"v":0.243470730862487,"d":"24.35%"},{"v":0.248672208751876,"d":"24.87%"},"轻载",{"v":179.4758672,"d":"179.48"},"否","百花岭村"]
[588,null,"百花岭大鱼塘3#",0.4,{"v":0.300103914097679,"d":"30.01%"},{"v":0.302644036485394,"d":"30.26%"},"轻载",{"v":157.9540352,"d":"157.95"},"否","百花岭村"]
[589,null,"百花岭坡脚4#",0.4,{"v":0.334927234927235,"d":"33.49%"},{"v":0.351328251328251,"d":"35.13%"},"轻载",{"v":36.1911272,"d":"36.19"},"否","百花岭村"]
[590,null,"百花岭百花岭5#",0.4,{"v":0.34482076094128,"d":"34.48%"},{"v":0.348918700975002,"d":"34.89%"},"轻载",{"v":111.0070936,"d":"111.01"},"否","百花岭村"]
[591,null,"百花岭麻栗山6#",0.4,{"v":0.42005718055861,"d":"42.01%"},{"v":0.428282383989444,"d":"42.83%"},"轻载",{"v":86.0299216,"d":"86.03"},"否","百花岭村"]
[592,null,"百花岭芒岗7#",0.4,{"v":0.35492265962906,"d":"35.49%"},{"v":0.360963272487354,"d":"36.10%"},"轻载",{"v":106.1761992,"d":"106.18"},"否","百花岭村"]
[593,null,"百花岭芒晃8#",0.4,{"v":0.307093377666944,"d":"30.71%"},{"v":0.308451094486007,"d":"30.85%"},"轻载",{"v":96.7336288,"d":"96.73"},"否","百花岭村"]
[594,null,"大石板9#",0.4,{"v":0.195749595749596,"d":"19.57%"},{"v":0.206029106029106,"d":"20.60%"},"轻载",{"v":48.4329032,"d":"48.43"},"否","百花岭村"]
[595,null,"百花岭古兴寨10#",0.4,{"v":0.190302022720975,"d":"19.03%"},{"v":0.195104830516302,"d":"19.51%"},"轻载",{"v":124.7975712,"d":"124.80"},"否","百花岭村"]
[596,null,"烫习双虹桥街子8#",0.4,{"v":0.156491459570413,"d":"15.65%"},{"v":0.160963272487354,"d":"16.10%"},"轻载",{"v":166.0292696,"d":"166.03"},"否","烫习村"]
[597,null,"岗党街子4#",0.4,{"v":0.349343889744154,"d":"34.93%"},{"v":0.360347481856169,"d":"36.03%"},"轻载",{"v":106.360484,"d":"106.36"},"否","百花岭村"]
[598,null,"丛岗村丛岗组1#变",0.4,{"v":0.417154167583022,"d":"41.72%"},{"v":0.424353053295213,"d":"42.44%"},"轻载",{"v":89.3602112,"d":"89.36"},"否","丛岗村"]
[599,null,"丛岗村石板田2#变",0.4,{"v":0.509225262671747,"d":"50.92%"},{"v":0.511361274679598,"d":"51.14%"},"轻载",{"v":38.8358392,"d":"38.84"},"否","丛岗村"]
[600,null,"丛岗村老全寨3#变",0.4,{"v":0.358437240232752,"d":"35.84%"},{"v":0.373833933684308,"d":"37.38%"},"轻载",{"v":84.8604224,"d":"84.86"},"否","丛岗村"]
[601,null,"丛岗村新寨4#变",0.4,{"v":0.388584095317262,"d":"38.86%"},{"v":0.427976355407777,"d":"42.80%"},"轻载",{"v":77.6996416,"d":"77.70"},"否","丛岗村"]
[602,null,"丛岗村孟乃外组5#变",0.4,{"v":0.604417496751841,"d":"60.44%"},{"v":0.605586834127328,"d":"60.56%"},"轻载",{"v":16.9471904,"d":"16.95"},"否","丛岗村"]
[603,null,"丛岗村孟乃里组6#变",0.4,{"v":0.834661469611664,"d":"83.47%"},{"v":0.836985708098744,"d":"83.70%"},"重载",{"v":27.2,"d":"27.20"},"否","丛岗村"]
[604,null,"丛岗村黎明组1#变",0.4,{"v":0.371943193626602,"d":"37.19%"},{"v":0.381156910287496,"d":"38.12%"},"轻载",{"v":65.3267792,"d":"65.33"},"否","丛岗村"]
[605,null,"芒柳赛林0#变",0.4,{"v":1.71982683982684,"d":"171.98%"},{"v":1.70880230880231,"d":"170.88%"},"过载",{"v":-76.3369024,"d":"-76.34"},"是","芒柳村"]
[606,null,"芒柳农场1#变",0.4,{"v":1.05121275121275,"d":"105.12%"},{"v":1.05675675675676,"d":"105.68%"},"过载",{"v":-31.8362904,"d":"-31.84"},"是","芒柳村"]
[607,null,"芒柳农场2#变",0.4,{"v":0.555301455301455,"d":"55.53%"},{"v":0.585308385308385,"d":"58.53%"},"轻载",{"v":15.2616392,"d":"15.26"},"否","芒柳村"]
[608,null,"芒柳赛格3#变",0.4,{"v":1.03393939393939,"d":"103.39%"},{"v":1.06424242424242,"d":"106.42%"},"过载",{"v":-24.1974672,"d":"-24.20"},"是","芒柳村"]
[609,null,"芒柳芒市寨4#变",0.4,{"v":1.89541125541126,"d":"189.54%"},{"v":1.90770562770563,"d":"190.77%"},"过载",{"v":-90.6189744,"d":"-90.62"},"是","芒柳村"]
[610,null,"芒柳河白田5#变",0.4,{"v":0.63264081255771,"d":"63.26%"},{"v":0.652493074792244,"d":"65.25%"},"轻载",{"v":2.9940824,"d":"2.99"},"否","芒柳村"]
[611,null,"芒柳斐祥6#变",0.4,{"v":0.738787878787879,"d":"73.88%"},{"v":0.765541125541126,"d":"76.55%"},"轻载",{"v":19.2,"d":"19.20"},"否","芒柳村"]
[612,null,"芒柳上从杆树7#变",0.4,{"v":1.06883116883117,"d":"106.88%"},{"v":1.11324675324675,"d":"111.32%"},"过载",{"v":-26.849852,"d":"-26.85"},"是","芒柳村"]
[613,null,"芒柳芒牛8#变",0.4,{"v":1.01852813852814,"d":"101.85%"},{"v":1.06219336219336,"d":"106.22%"},"过载",{"v":-23.0259424,"d":"-23.03"},"是","芒柳村"]
[614,null,"芒柳大屯坡9#变",0.4,{"v":0.824792243767313,"d":"82.48%"},{"v":0.827331486611265,"d":"82.73%"},"重载",{"v":9,"d":"9.00"},"否","芒柳村"]
[615,null,"芒柳下从干树10#变",0.4,{"v":0.862711130359463,"d":"86.27%"},{"v":0.865482893027285,"d":"86.55%"},"重载",{"v":22.4,"d":"22.40"},"否","芒柳村"]
[616,null,"芒柳河坝子11#变",0.4,{"v":0.575166297117517,"d":"57.52%"},{"v":0.599094604582409,"d":"59.91%"},"轻载",{"v":16.7093184,"d":"16.71"},"否","芒柳村"]
[617,null,"芒柳河坝子12#变",0.4,{"v":0.513747228381375,"d":"51.37%"},{"v":0.528750923872875,"d":"52.88%"},"轻载",{"v":24.0017312,"d":"24.00"},"否","芒柳村"]
[618,null,"芒柳新瑞移民村1#变",0.4,{"v":0.555206088065807,"d":"55.52%"},{"v":0.567845569583132,"d":"56.78%"},"轻载",{"v":48.0606712,"d":"48.06"},"否","芒柳村"]
[619,null,"张贡村张贡组1#变",0.4,{"v":0.447409254641175,"d":"44.74%"},{"v":0.456460700101598,"d":"45.65%"},"轻载",{"v":63.7269048,"d":"63.73"},"否","张贡村"]
[620,null,"张贡村老张地2#变",0.4,{"v":0.914978354978355,"d":"91.50%"},{"v":0.921645021645022,"d":"92.16%"},"重载",{"v":6.4,"d":"6.40"},"否","张贡村"]
[621,null,"张贡村老田3#变",0.4,{"v":0.966528162511542,"d":"96.65%"},{"v":0.990720221606648,"d":"99.07%"},"重载",{"v":0.5,"d":"0.50"},"否","张贡村"]
[622,null,"张贡村户帕4#变",0.4,{"v":0.603074924209615,"d":"60.31%"},{"v":0.612588422116356,"d":"61.26%"},"轻载",{"v":17.15122,"d":"17.15"},"否","张贡村"]
[623,null,"张贡村新回5#变",0.4,{"v":0.685846267553585,"d":"68.58%"},{"v":0.7009977827051,"d":"70.10%"},"轻载",{"v":1.76908640000001,"d":"1.77"},"否","张贡村"]
[624,null,"张贡村党岗6#变",0.4,{"v":0.54879467996675,"d":"54.88%"},{"v":0.550568024383486,"d":"55.06%"},"轻载",{"v":39.6448304,"d":"39.64"},"否","张贡村"]
[625,null,"空广高楼1#",0.4,{"v":0.578374321671862,"d":"57.84%"},{"v":0.584603394527191,"d":"58.46%"},"轻载",{"v":49.838092,"d":"49.84"},"否","空广村"]
[626,null,"空广桥头2#",0.4,{"v":0.939427516158818,"d":"93.94%"},{"v":0.965373961218837,"d":"96.54%"},"重载",{"v":2,"d":"2.00"},"否","空广村"]
[627,null,"空广七罗/一罗3#",0.4,{"v":0.678270509977827,"d":"67.83%"},{"v":0.698540280857354,"d":"69.85%"},"轻载",{"v":4.4675424,"d":"4.47"},"否","空广村"]
[628,null,"空广田头/杏啦4#",0.4,{"v":1.20184672206833,"d":"120.18%"},{"v":1.24279778393352,"d":"124.28%"},"过载",{"v":-25.0566968,"d":"-25.06"},"是","空广村"]
[629,null,"空广移民村5#",0.4,{"v":0.295755738414898,"d":"29.58%"},{"v":0.301486935181175,"d":"30.15%"},"轻载",{"v":63.8542536,"d":"63.85"},"否","空广村"]
[630,null,"芒仓4#",0.4,{"v":0.467267059231036,"d":"46.73%"},{"v":0.507285532848401,"d":"50.73%"},"轻载",{"v":47.214216,"d":"47.21"},"否","烫习村"]
[631,null,"新房子5#",0.4,{"v":0.249255282299965,"d":"24.93%"},{"v":0.256298348920448,"d":"25.63%"},"轻载",{"v":88.6388064,"d":"88.64"},"否","烫习村"]
[632,null,"芒果6#",0.4,{"v":0.388216836023989,"d":"38.82%"},{"v":0.395526327365504,"d":"39.55%"},"轻载",{"v":95.8430872,"d":"95.84"},"否","烫习村"]
[633,null,"异荣7#",0.4,{"v":0.463848443525565,"d":"46.38%"},{"v":0.476289974926319,"d":"47.63%"},"轻载",{"v":71.675452,"d":"71.68"},"否","烫习村"]
[634,null,"白花村街子5#",0.4,{"v":0.359628941665726,"d":"35.96%"},{"v":0.36081798744741,"d":"36.08%"},"轻载",{"v":139.4663208,"d":"139.47"},"否","百花村"]
[635,null,"白花村龙山脚3#",0.4,{"v":0.198515555435356,"d":"19.85%"},{"v":0.203289882060832,"d":"20.33%"},"轻载",{"v":101.512416,"d":"101.51"},"否","百花村"]
[636,null,"白花村孟连7#",0.4,{"v":0.0534323535242677,"d":"5.34%"},{"v":0.0554334238544765,"d":"5.54%"},"轻载",{"v":101.5141688,"d":"101.51"},"否","百花村"]
[637,null,"白花村上坪子4#",0.4,{"v":0.152890638713503,"d":"15.29%"},{"v":0.156698300595895,"d":"15.67%"},"轻载",{"v":136.6576144,"d":"136.66"},"否","百花村"]
[638,null,"白花村湾田1#",0.4,{"v":0.46567083837976,"d":"46.57%"},{"v":0.467976914650665,"d":"46.80%"},"轻载",{"v":60.7849296,"d":"60.78"},"否","百花村"]
[639,null,"白花村新寨子2#",0.4,{"v":0.260739418128348,"d":"26.07%"},{"v":0.263335578671377,"d":"26.33%"},"轻载",{"v":108.1592864,"d":"108.16"},"否","百花村"]
[640,null,"白花村学校6#",0.4,{"v":0.140675652068344,"d":"14.07%"},{"v":0.142894090262511,"d":"14.29%"},"轻载",{"v":88.4562744,"d":"88.46"},"否","百花村"]
[641,null,"白花大山头变",0.4,{"v":0.0850464912387214,"d":"8.50%"},{"v":0.0865890071071113,"d":"8.66%"},"轻载",{"v":96.8741408,"d":"96.87"},"否","百花村"]
[642,null,"邦陇村1#变",0.4,{"v":0.968163760759214,"d":"96.82%"},{"v":0.975549271286656,"d":"97.55%"},"重载",{"v":4,"d":"4.00"},"否","邦陇村"]
[643,null,"邦陇村2#变",0.4,{"v":0.805011009200315,"d":"80.50%"},{"v":0.805130862917854,"d":"80.51%"},"重载",{"v":32,"d":"32.00"},"否","邦陇村"]
[644,null,"邦陇村3#变",0.4,{"v":0.927020307704441,"d":"92.70%"},{"v":0.927321320803518,"d":"92.73%"},"重载",{"v":6.4,"d":"6.40"},"否","邦陇村"]
[645,null,"邦陇村4#变",0.4,{"v":1.02097287871827,"d":"102.10%"},{"v":1.02297512823829,"d":"102.30%"},"过载",{"v":-41.1420112,"d":"-41.14"},"是","邦陇村"]
[646,null,"春风源1#公变",0.4,{"v":0.0970660493344624,"d":"9.71%"},{"v":0.0970756603903717,"d":"9.71%"},"轻载",{"v":117.9269264,"d":"117.93"},"否","春风源"]
[647,null,"春风源2#公变",0.4,{"v":0.0646193477604121,"d":"6.46%"},{"v":0.0646251465618318,"d":"6.46%"},"轻载",{"v":61.9844176,"d":"61.98"},"否","春风源"]
[648,null,"春风源3#公变",0.4,{"v":0.377203606513255,"d":"37.72%"},{"v":0.38294919546989,"d":"38.29%"},"轻载",{"v":32.0118112,"d":"32.01"},"否","春风源"]
[649,null,"春风源4#公变",0.4,{"v":0.716339526029016,"d":"71.63%"},{"v":0.73878384992941,"d":"73.88%"},"轻载",{"v":27,"d":"27.00"},"否","春风源"]
[650,null,"东松村1#",0.4,{"v":0.216778536782857,"d":"21.68%"},{"v":0.216773570591075,"d":"21.68%"},"轻载",{"v":191.2700944,"d":"191.27"},"否","春风源"]
[651,null,"东松村2#",0.4,{"v":0.218388680088,"d":"21.84%"},{"v":0.218383254510422,"d":"21.84%"},"轻载",{"v":150.1544504,"d":"150.15"},"否","东松村"]
[652,null,"东松村芒帕5#",0.4,{"v":0.193084848185237,"d":"19.31%"},{"v":0.193082281536658,"d":"19.31%"},"轻载",{"v":100.0447192,"d":"100.04"},"否","东松村"]
[653,null,"东松村收购站3#",0.4,{"v":0.530329095824304,"d":"53.03%"},{"v":0.523251029275905,"d":"52.33%"},"轻载",{"v":61.7898888,"d":"61.79"},"否","东松村"]
[654,null,"东松村新寨子4#",0.4,{"v":0.19784679796642,"d":"19.78%"},{"v":0.20087483092716,"d":"20.09%"},"轻载",{"v":154.7286624,"d":"154.73"},"否","东松村"]
[655,null,"库老村3#台区",0.4,{"v":0.154421818165533,"d":"15.44%"},{"v":0.154424443065039,"d":"15.44%"},"轻载",{"v":107.2449896,"d":"107.24"},"否","库老村"]
[656,null,"库老村4#台区",0.4,{"v":0.301793303549053,"d":"30.18%"},{"v":0.301796675632802,"d":"30.18%"},"轻载",{"v":159.6125984,"d":"159.61"},"否","库老村"]
[657,null,"库老村5#台区",0.4,{"v":0.218950259383583,"d":"21.90%"},{"v":0.219608840124702,"d":"21.96%"},"轻载",{"v":149.70032,"d":"149.70"},"否","库老村"]
[658,null,"库老村景线1#变",0.4,{"v":0.0999665783554209,"d":"10.00%"},{"v":0.0999724118904752,"d":"10.00%"},"轻载",{"v":117.3872352,"d":"117.39"},"否","库老村"]
[659,null,"库老村三社2#变",0.4,{"v":0.187565185210107,"d":"18.76%"},{"v":0.190437327884123,"d":"19.04%"},"轻载",{"v":100.2026776,"d":"100.20"},"否","库老村"]
[660,null,"曼海桥头0#变",0.4,{"v":0.244201692439287,"d":"24.42%"},{"v":0.244191559981034,"d":"24.42%"},"轻载",{"v":72.4234968,"d":"72.42"},"否","曼海桥"]
[661,null,"三达地5#",0.4,{"v":0.128701881376466,"d":"12.87%"},{"v":0.128783395796349,"d":"12.88%"},"轻载",{"v":176.4676872,"d":"176.47"},"否","三达地"]
[662,null,"三达地大寨子4#",0.4,{"v":0.193766038775774,"d":"19.38%"},{"v":0.193776208342529,"d":"19.38%"},"轻载",{"v":124.9028768,"d":"124.90"},"否","三达地"]
[663,null,"三达地红甘蔗地3#",0.4,{"v":0.184992725177948,"d":"18.50%"},{"v":0.185012759500655,"d":"18.50%"},"轻载",{"v":101.5584872,"d":"101.56"},"否","三达地"]
[664,null,"三达地老白河7#",0.4,{"v":0.477661966959923,"d":"47.77%"},{"v":0.477937426388494,"d":"47.79%"},"轻载",{"v":74.1040624,"d":"74.10"},"否","三达地"]
[665,null,"三达地磨东10#",0.4,{"v":0.293079880392994,"d":"29.31%"},{"v":0.297575360226649,"d":"29.76%"},"轻载",{"v":126.0921208,"d":"126.09"},"否","三达地"]
[666,null,"三达地桥头1#",0.4,{"v":0.17309495530412,"d":"17.31%"},{"v":0.178532216079367,"d":"17.85%"},"轻载",{"v":160.856132,"d":"160.86"},"否","三达地"]
[667,null,"三达地小寨子6#",0.4,{"v":0.0788553310708676,"d":"7.89%"},{"v":0.0790010722562346,"d":"7.90%"},"轻载",{"v":121.3296136,"d":"121.33"},"否","三达地"]
[668,null,"三达地新农村8#",0.4,{"v":0.265708761754108,"d":"26.57%"},{"v":0.31029259401205,"d":"31.03%"},"轻载",{"v":97.0541016,"d":"97.05"},"否","三达地"]
[669,null,"三达地新农村9#",0.4,{"v":0.435568225661251,"d":"43.56%"},{"v":0.441715913737874,"d":"44.17%"},"轻载",{"v":83.71978,"d":"83.72"},"否","三达地"]
[670,null,"三达地杨红地2#",0.4,{"v":0.470136810399272,"d":"47.01%"},{"v":0.47013587143941,"d":"47.01%"},"轻载",{"v":48.4581384,"d":"48.46"},"否","三达地"]
[671,null,"新城村1#变",0.4,{"v":0.309862526832867,"d":"30.99%"},{"v":0.310839485433889,"d":"31.08%"},"轻载",{"v":123.900448,"d":"123.90"},"否","新城农场"]
[672,null,"新城村大岭岗2#变",0.4,{"v":0.790071431795281,"d":"79.01%"},{"v":0.790114942528736,"d":"79.01%"},"轻载",{"v":6,"d":"6.00"},"否","新城村"]
[673,null,"新城农场1#变",0.4,{"v":0.452270399971929,"d":"45.23%"},{"v":0.452269278521175,"d":"45.23%"},"轻载",{"v":51.788428,"d":"51.79"},"否","新城农场"]
[674,null,"新城农场八队8#变",0.4,{"v":0.107806748871381,"d":"10.78%"},{"v":0.107806370964266,"d":"10.78%"},"轻载",{"v":92.740896,"d":"92.74"},"否","新城农场"]
[675,null,"新城农场场部上0#变",0.4,{"v":0.193291844099943,"d":"19.33%"},{"v":0.193289192358094,"d":"19.33%"},"轻载",{"v":200.0170408,"d":"200.02"},"否","新城农场"]
[676,null,"新城农场场部下0#变",0.4,{"v":0.257321647854391,"d":"25.73%"},{"v":0.261255490551542,"d":"26.13%"},"轻载",{"v":173.7827832,"d":"173.78"},"否","新城农场"]
[677,null,"新城农场二队2#",0.4,{"v":0.380520358537064,"d":"38.05%"},{"v":0.381026176978078,"d":"38.10%"},"轻载",{"v":102.1614232,"d":"102.16"},"否","新城农场"]
[678,null,"新城农场景坎1#",0.4,{"v":0.167155736606702,"d":"16.72%"},{"v":0.167162377688693,"d":"16.72%"},"轻载",{"v":83.9018072,"d":"83.90"},"否","新城农场"]
[679,null,"新城农场九队9#变",0.4,{"v":0.1149,"d":"11.49%"},{"v":0.4743,"d":"47.43%"},"轻载",{"v":85,"d":"85.00"},"否","新城农场"]
[680,null,"新城农场六队6#变",0.4,{"v":0.460870892494107,"d":"46.09%"},{"v":0.46123535308147,"d":"46.12%"},"轻载",{"v":50.3207312,"d":"50.32"},"否","新城农场"]
[681,null,"新城农场七队7#变",0.4,{"v":0.522430295758658,"d":"52.24%"},{"v":0.522436311909996,"d":"52.24%"},"轻载",{"v":30.9791616,"d":"30.98"},"否","新城农场"]
[682,null,"新城农场三队3#变",0.4,{"v":0.113553108251553,"d":"11.36%"},{"v":0.11368748918498,"d":"11.37%"},"轻载",{"v":114.905972,"d":"114.91"},"否","新城农场"]
[683,null,"新城农场四队4#变",0.4,{"v":0.359167193282639,"d":"35.92%"},{"v":0.36004153326988,"d":"36.00%"},"轻载",{"v":55.3639896,"d":"55.36"},"否","新城农场"]
[684,null,"新城农场五队5#变",0.4,{"v":0.254071798324986,"d":"25.41%"},{"v":0.257896292584791,"d":"25.79%"},"轻载",{"v":70.034376,"d":"70.03"},"否","新城农场"]
[685,null,"新城小农场6#",0.4,{"v":0.458137154554759,"d":"45.81%"},{"v":0.459778865887913,"d":"45.98%"},"轻载",{"v":24.89052,"d":"24.89"},"否","新城农场"]
[686,null,"知青农场二队2#",0.4,{"v":0.735104187470874,"d":"73.51%"},{"v":0.749084217191262,"d":"74.91%"},"轻载",{"v":52,"d":"52.00"},"否","知青农场"]
[687,null,"知青农场三队3#",0.4,{"v":0.0880691043709814,"d":"8.81%"},{"v":0.0911823581347303,"d":"9.12%"},"轻载",{"v":59.2925432,"d":"59.29"},"否","知青农场"]
[688,null,"知青农场一队1#",0.4,{"v":0.428729348100275,"d":"42.87%"},{"v":0.428713308320459,"d":"42.87%"},"轻载",{"v":35.1048904,"d":"35.10"},"否","知青农场"]
[689,null,"筲箕村大新寨1#",0.4,{"v":1.00441379310345,"d":"100.44%"},{"v":1.00446623509502,"d":"100.45%"},"过载",{"v":-12.762268,"d":"-12.76"},"是","筲箕村"]
[690,null,"筲箕村干连社4#台区",0.4,{"v":1.23694247789624,"d":"123.69%"},{"v":1.2375204759031,"d":"123.75%"},"过载",{"v":-37.7029104,"d":"-37.70"},"是","筲箕村"]
[691,null,"筲箕村芒老唐5#台区",0.4,{"v":0.296408714216667,"d":"29.64%"},{"v":0.296402560141249,"d":"29.64%"},"轻载",{"v":50.5058344,"d":"50.51"},"否","筲箕村"]
[692,null,"筲箕村那会3#台区",0.4,{"v":1.18138635711616,"d":"118.14%"},{"v":1.18137931034483,"d":"118.14%"},"过载",{"v":-12.6001424,"d":"-12.60"},"是","筲箕村"]
[693,null,"筲箕村筲箕组2#",0.4,{"v":0.846192134445059,"d":"84.62%"},{"v":0.846193637382533,"d":"84.62%"},"重载",{"v":32,"d":"32.00"},"否","筲箕村"]
[694,null,"赧亢村八丘田2#变",0.4,{"v":0.190653692873828,"d":"19.07%"},{"v":0.190658794967998,"d":"19.07%"},"轻载",{"v":125.6268528,"d":"125.63"},"否","赧亢村"]
[695,null,"赧亢村包包头1#变",0.4,{"v":0.569100098912461,"d":"56.91%"},{"v":0.570896491987874,"d":"57.09%"},"轻载",{"v":12.080312,"d":"12.08"},"否","赧亢村"]
[696,null,"赧亢村曹田2#变",0.4,{"v":0.213596692696371,"d":"21.36%"},{"v":0.213795472293922,"d":"21.38%"},"轻载",{"v":14.4304888,"d":"14.43"},"否","赧亢村"]
[697,null,"赧亢村户冲11#公变",0.4,{"v":0.129350999326297,"d":"12.94%"},{"v":0.131373828960852,"d":"13.14%"},"轻载",{"v":16.6945592,"d":"16.69"},"否","赧亢村"]
[698,null,"赧亢村酒房3#变",0.4,{"v":0.280193800766285,"d":"28.02%"},{"v":0.280407740152039,"d":"28.04%"},"轻载",{"v":33.5626544,"d":"33.56"},"否","赧亢村"]
[699,null,"赧亢村里寨5#公变",0.4,{"v":0.15584252397264,"d":"15.58%"},{"v":0.163828306264501,"d":"16.38%"},"轻载",{"v":16.0758888,"d":"16.08"},"否","赧亢村"]
[700,null,"赧亢村坪子地8#公变",0.4,{"v":0.0931359806727063,"d":"9.31%"},{"v":0.0931034482758621,"d":"9.31%"},"轻载",{"v":29.6627256,"d":"29.66"},"否","赧亢村"]
[701,null,"赧亢村沙田6#公变",0.4,{"v":0.475437619542298,"d":"47.54%"},{"v":0.476454774087243,"d":"47.65%"},"轻载",{"v":19.1423688,"d":"19.14"},"否","赧亢村"]
[702,null,"赧亢村寺门前7#公变",0.4,{"v":0.311632134131794,"d":"31.16%"},{"v":0.312819321876451,"d":"31.28%"},"轻载",{"v":11.7583592,"d":"11.76"},"否","赧亢村"]
[703,null,"赧亢村田头9#公变",0.4,{"v":0.237652922519257,"d":"23.77%"},{"v":0.240397373181364,"d":"24.04%"},"轻载",{"v":13.6670232,"d":"13.67"},"否","赧亢村"]
[704,null,"赧亢村外寨4#公变",0.4,{"v":0.148912818510144,"d":"14.89%"},{"v":0.149018929898868,"d":"14.90%"},"轻载",{"v":43.3297488,"d":"43.33"},"否","赧亢村"]
[705,null,"赧亢村小水井10#公变",0.4,{"v":0.050467606917962,"d":"5.05%"},{"v":0.0505293551491819,"d":"5.05%"},"轻载",{"v":19.050772,"d":"19.05"},"否","赧亢村"]
[706,null,"赧亢村移民区12#公变",0.4,{"v":0.0536810951376587,"d":"5.37%"},{"v":0.0537151542367612,"d":"5.37%"},"轻载",{"v":252.0314256,"d":"252.03"},"否","赧亢村"]
[707,null,"赧亢李子坪1#",0.4,{"v":0.175335147162424,"d":"17.53%"},{"v":0.168920369177935,"d":"16.89%"},"轻载",{"v":15.3519128,"d":"15.35"},"否","赧亢村"]
[708,null,"廖官园5号地块1#配电室2变",0.4,{"v":0.098377737256619,"d":"9.84%"},{"v":0.156,"d":"15.60%"},"轻载",{"v":733.1766,"d":"733.18"},"否","廖官园5号地块"]
[709,null,"廖官园5号地块3号配电室1变东软",0.4,{"v":0.0997633391898108,"d":"9.98%"},{"v":0.2474,"d":"24.74%"},"轻载",{"v":731.5312,"d":"731.53"},"否","廖官园5号地块"]
[710,null,"廖官园5号地块4号配电室1变东软",0.4,{"v":0.0789793101919336,"d":"7.90%"},{"v":0.232,"d":"23.20%"},"轻载",{"v":756.2122,"d":"756.21"},"否","廖官园5号地块"]
[711,null,"下村公租房C区1号配电室2#",0.4,{"v":0.0789793101919336,"d":"7.90%"},{"v":0.1645,"d":"16.45%"},"轻载",{"v":756.2122,"d":"756.21"},"否","下村公租房C区"]
[712,null,"白家山14#",0.4,{"v":0.261972806789642,"d":"26.20%"},{"v":0.3604,"d":"36.04%"},"轻载",{"v":68.98132,"d":"68.98"},"否","白家山"]
[713,null,"长岭岗9#",0.4,{"v":0.177,"d":"17.70%"},{"v":0.2691,"d":"26.91%"},"轻载",{"v":33.1904632,"d":"33.19"},"否","长岭岗"]
[714,null,"兰花组15#",0.4,{"v":0.204,"d":"20.40%"},{"v":0.3816,"d":"38.16%"},"轻载",{"v":67.1904632,"d":"67.19"},"否","兰花组"]
[715,null,"下村公租房5#地4配7#",0.4,{"v":0.0913388794360046,"d":"9.13%"},{"v":0.2546,"d":"25.46%"},"轻载",{"v":741.535232,"d":"741.54"},"否","下村公租房"]
[716,null,"下麦地2#变",0.4,{"v":0.195288819606824,"d":"19.53%"},{"v":0.3617,"d":"36.17%"},"轻载",{"v":79.116984,"d":"79.12"},"否","下麦地"]
[717,null,"廖官园6号地块1号配电室1变东软",0.4,{"v":0.0758201377842562,"d":"7.58%"},{"v":0.2332,"d":"23.32%"},"轻载",{"v":759.963712,"d":"759.96"},"否","廖官园6号地块"]
[718,null,"青莲3#",0.4,{"v":0.319246224192878,"d":"31.92%"},{"v":0.872,"d":"87.20%"},"重载",{"v":150.6879488,"d":"150.69"},"否","青莲"]
[719,null,"上营1#",0.4,{"v":0.181230342886049,"d":"18.12%"},{"v":0.308,"d":"30.80%"},"轻载",{"v":159.967616,"d":"159.97"},"否","上营"]
[720,null,"上营3#",0.4,{"v":0.341346471066928,"d":"34.13%"},{"v":0.6459,"d":"64.59%"},"轻载",{"v":112.053568,"d":"112.05"},"否","上营"]
[721,null,"沈官园1号地1号配电室3#变（1-4栋11栋15-19栋",0.4,{"v":0.160730213989417,"d":"16.07%"},{"v":0.2528,"d":"25.28%"},"轻载",{"v":421.845504,"d":"421.85"},"否","沈官园1号地"]
[722,null,"沈官园1号地块1号配4变",0.4,{"v":0.104959600945676,"d":"10.50%"},{"v":0.1715,"d":"17.15%"},"轻载",{"v":464.231008,"d":"464.23"},"否","沈官园1号地"]
[723,null,"沈官园1号地1配电室2#变（5-10、20、21栋商铺）",0.4,{"v":0.124358075047847,"d":"12.44%"},{"v":0.3285,"d":"32.85%"},"轻载",{"v":449.488224,"d":"449.49"},"否","沈官园1号地"]
[724,null,"不带负沈官园2、3号地1号配电室2#变（7-12、14、31栋）",0.4,{"v":0.170429451040503,"d":"17.04%"},{"v":0.2405,"d":"24.05%"},"轻载",{"v":414.474112,"d":"414.47"},"否","沈官园2、3号地"]
[725,null,"好善营1#",0.4,{"v":0.338575585423306,"d":"33.86%"},{"v":0.738,"d":"73.80%"},"轻载",{"v":143.3428832,"d":"143.34"},"否","好善营"]
[726,null,"廖官园5号地块1配电室1变",0.4,{"v":0.100317579963088,"d":"10.03%"},{"v":0.209,"d":"20.90%"},"轻载",{"v":730.87304,"d":"730.87"},"否","廖官园5号地块"]
[727,null,"下村公租房4#地1号配1#",0.4,{"v":0.0581955231015443,"d":"5.82%"},{"v":0.1587,"d":"15.87%"},"轻载",{"v":624.71456,"d":"624.71"},"否","下村公租房4#地"]
[728,null,"沈官园4号地块1号配电室2变",0.4,{"v":0.130246897543149,"d":"13.02%"},{"v":0.1905,"d":"19.05%"},"轻载",{"v":445.012736,"d":"445.01"},"否","沈官园4号地块"]
[729,null,"水磨房11#",0.4,{"v":0.0656782596646806,"d":"6.57%"},{"v":0.583,"d":"58.30%"},"轻载",{"v":30.8803216,"d":"30.88"},"否","水磨房11#"]
[730,null,"中梁国宾府配电室1#",0.4,{"v":0,"d":"0.00%"},{"v":0,"d":"0.00%"},"轻载",{"v":850,"d":"850.00"},"否","中梁国宾府"]
[731,null,"下村公租房C区1号配电室1#",0.4,{"v":0.138283072932543,"d":"13.83%"},{"v":0.2614,"d":"26.14%"},"轻载",{"v":685.78908,"d":"685.79"},"否","下村公租房C区"]
[732,null,"下村公租房C区3号配电室1#",0.4,{"v":0.107799830402323,"d":"10.78%"},{"v":0.2466,"d":"24.66%"},"轻载",{"v":721.98788,"d":"721.99"},"否","下村公租房C区"]
[733,null,"下村公租房C区3号配电室2#",0.4,{"v":0.0900641256574681,"d":"9.01%"},{"v":0.2186,"d":"21.86%"},"轻载",{"v":743.049,"d":"743.05"},"否","下村公租房C区"]
[734,null,"沈官园2、3#地块3配电室1变",0.4,{"v":0.0834132363781474,"d":"8.34%"},{"v":0.4713,"d":"47.13%"},"轻载",{"v":750.94692,"d":"750.95"},"否","沈官园2、3#地块"]
[735,null,"不带负荷沈官园4号地1号配电室4变（12-14、11栋2单元）",0.4,{"v":0.176318273535805,"d":"17.63%"},{"v":0.291,"d":"29.10%"},"轻载",{"v":409.998624,"d":"410.00"},"否","沈官园4号地"]
[736,null,"公租房4#地块1号配电室2#",0.4,{"v":0.115836803125931,"d":"11.58%"},{"v":0.212,"d":"21.20%"},"轻载",{"v":569.955648,"d":"569.96"},"否","公租房4#地块"]
[737,null,"李家湾2#",0.4,{"v":0.00283419933868682,"d":"0.28%"},{"v":0.236,"d":"23.60%"},"轻载",{"v":54.1630624,"d":"54.16"},"否","李家湾"]
[738,null,"王家山5#",0.4,{"v":0.295496743799363,"d":"29.55%"},{"v":0.3874,"d":"38.74%"},"轻载",{"v":10.4641984,"d":"10.46"},"否","王家山"]
[739,null,"下村公租房5号地2配3#",0.4,{"v":0.10264539121085,"d":"10.26%"},{"v":0.2301,"d":"23.01%"},"轻载",{"v":728.108768,"d":"728.11"},"否","下村公租房5号地"]
[740,null,"马家庄3#",0.4,{"v":0.14361923236802,"d":"14.36%"},{"v":0.3525,"d":"35.25%"},"轻载",{"v":108.7126864,"d":"108.71"},"否","马家庄"]
[741,null,"（）聂家2#",0.4,{"v":0.215491201330193,"d":"21.55%"},{"v":0.4905,"d":"49.05%"},"轻载",{"v":118.8214784,"d":"118.82"},"否","聂家"]
[742,null,"上麦地1#",0.4,{"v":0.166066232506582,"d":"16.61%"},{"v":0.539,"d":"53.90%"},"轻载",{"v":26.1119524,"d":"26.11"},"否","上麦地"]
[743,null,"沈官园2、3地1号配电室1变",0.4,{"v":0.0730906792063946,"d":"7.31%"},{"v":0.4774,"d":"47.74%"},"轻载",{"v":488.451296,"d":"488.45"},"否","沈官园2、3地"]
[744,null,"下村公租房C区2号配电室1#",0.4,{"v":0.144656841825226,"d":"14.47%"},{"v":0.2766,"d":"27.66%"},"轻载",{"v":678.22024,"d":"678.22"},"否","下村公租房C区"]
[745,null,"下村公租房C区2号配电室2#",0.4,{"v":0.0714970597526978,"d":"7.15%"},{"v":0.1527,"d":"15.27%"},"轻载",{"v":765.09736,"d":"765.10"},"否","下村公租房C区"]
[746,null,"安乐13#变",0.4,{"v":0.165194422793799,"d":"16.52%"},{"v":0.658,"d":"65.80%"},"轻载",{"v":83.691196,"d":"83.69"},"否","安乐"]
[747,null,"长岭岗8#台区",0.4,{"v":0.0553390491036633,"d":"5.53%"},{"v":0.3509,"d":"35.09%"},"轻载",{"v":50.1943576,"d":"50.19"},"否","长岭岗"]
[748,null,"王李家湾搬迁",0.4,{"v":0.403149537026855,"d":"40.31%"},{"v":0.766,"d":"76.60%"},"轻载",{"v":93.559272,"d":"93.56"},"否","王李家湾搬迁"]
[749,null,"下村公租房4#地2配4#总表（东软）",0.4,{"v":0.0665091692589077,"d":"6.65%"},{"v":0.1756,"d":"17.56%"},"轻载",{"v":616.81664,"d":"616.82"},"否","下村公租房4#地"]
[750,null,"下村公租房5#地块3配6#",0.4,{"v":0.0872932846523164,"d":"8.73%"},{"v":0.2931,"d":"29.31%"},"轻载",{"v":597.07184,"d":"597.07"},"否","下村公租房5#地块"]
[751,null,"下村公租房5号地1配1#",0.4,{"v":0.0893436126522084,"d":"8.93%"},{"v":0.381,"d":"38.10%"},"轻载",{"v":743.904608,"d":"743.90"},"否","下村公租房5号地"]
[752,null,"廖官园6号地块1号配电室2变东软",0.4,{"v":0.0689475521956248,"d":"6.89%"},{"v":0.2134,"d":"21.34%"},"轻载",{"v":768.124896,"d":"768.12"},"否","廖官园6号地块"]
[753,null,"沙登1#变",0.4,{"v":0.236317029236525,"d":"23.63%"},{"v":0.678,"d":"67.80%"},"轻载",{"v":182.2006496,"d":"182.20"},"否","沙登"]
[754,null,"沈官园4号地块1号配电室3变",0.4,{"v":0.12020125916881,"d":"12.02%"},{"v":0.2822,"d":"28.22%"},"轻载",{"v":452.647392,"d":"452.65"},"否","沈官园4号地块"]
[755,null,"王家山4#",0.4,{"v":0.367673548565886,"d":"36.77%"},{"v":0.631,"d":"63.10%"},"轻载",{"v":16.5357244,"d":"16.54"},"否","王家山"]
[756,null,"廖官园5号地块2#配电室1变",0.4,{"v":0.0659546520199305,"d":"6.60%"},{"v":0.2354,"d":"23.54%"},"轻载",{"v":771.67896,"d":"771.68"},"否","廖官园5号地块"]
[757,null,"廖官园5号地块4配电室2变",0.4,{"v":0.0878471625643612,"d":"8.78%"},{"v":0.1415,"d":"14.15%"},"轻载",{"v":745.68164,"d":"745.68"},"否","廖官园5号地块"]
[758,null,"不带负荷沈官园4号地1号配电室1变（1-4、7栋2单元）",0.4,{"v":0.0855611268435045,"d":"8.56%"},{"v":0.285,"d":"28.50%"},"轻载",{"v":478.973792,"d":"478.97"},"否","沈官园4号地"]
[759,null,"不带负沈官园2、3号地3号配电室2变（22-29、35、36栋）",0.4,{"v":0.158235740770506,"d":"15.82%"},{"v":0.1759,"d":"17.59%"},"轻载",{"v":662.09532,"d":"662.10"},"否","沈官园2、3号地"]
[760,null,"下村公租房5号地1号配2#总表",0.4,{"v":0.0678390706490714,"d":"6.78%"},{"v":0.1756,"d":"17.56%"},"轻载",{"v":769.441216,"d":"769.44"},"否","下村公租房5号地"]
[761,null,"聂家3#总表",0.4,{"v":0.204165584134407,"d":"20.42%"},{"v":0.5244,"d":"52.44%"},"轻载",{"v":77.767756,"d":"77.77"},"否","聂家"]
[762,null,"沈官园2、3号地块1号配电3变",0.4,{"v":0.102423694901539,"d":"10.24%"},{"v":0.4983,"d":"49.83%"},"轻载",{"v":728.372032,"d":"728.37"},"否","沈官园2、3号地块"]
[763,null,"廖官园5号地块2#配电室2变",0.4,{"v":0.124704173987264,"d":"12.47%"},{"v":0.2151,"d":"21.51%"},"轻载",{"v":701.914,"d":"701.91"},"否","廖官园5号地块2#配电室2变"]
[764,null,"廖官园5号地块3号配电室2变东软",0.4,{"v":0.0906183664307448,"d":"9.06%"},{"v":0.2778,"d":"27.78%"},"轻载",{"v":742.39084,"d":"742.39"},"否","廖官园5号地块3号配电室2变东软"]
[765,null,"B区2号配电室4#台区13-14栋（东软）",0.4,{"v":0.079588975042538,"d":"7.96%"},{"v":0.238,"d":"23.80%"},"轻载",{"v":755.488224,"d":"755.49"},"否","B区2号配电室4#台区13-14栋（东软）"]
[766,null,"不带负荷沈官园2、3号地2号配电室2变（5、6、13栋）",0.4,{"v":0.0806420325117638,"d":"8.06%"},{"v":0.1383,"d":"13.83%"},"轻载",{"v":754.23772,"d":"754.24"},"否","不带负荷沈官园2、3号地2号配电室2变（5、6、13栋）"]
[767,null,"马家庄4#",0.4,{"v":0.26546726197022,"d":"26.55%"},{"v":0.3625,"d":"36.25%"},"轻载",{"v":134.760088,"d":"134.76"},"否","马家庄4#"]
[768,null,"牌坊16#",0.4,{"v":0.122109638867238,"d":"12.21%"},{"v":0.4,"d":"40.00%"},"轻载",{"v":90.239888,"d":"90.24"},"否","牌坊16#"]
[769,null,"沙登4#变台区",0.4,{"v":0.162532908410697,"d":"16.25%"},{"v":0.691,"d":"69.10%"},"轻载",{"v":105.1191328,"d":"105.12"},"否","沙登4#变台区"]
[770,null,"上营2#",0.4,{"v":0.182693640016627,"d":"18.27%"},{"v":0.308,"d":"30.80%"},"轻载",{"v":202.5772832,"d":"202.58"},"否","上营2#"]
[771,null,"上营4#",0.4,{"v":0.449336881694416,"d":"44.93%"},{"v":0.616,"d":"61.60%"},"轻载",{"v":79.737912,"d":"79.74"},"否","上营4#"]
[772,null,"沈官园1号地1配电室1#变（12栋、13栋1单元）",0.4,{"v":0.0976851731573614,"d":"9.77%"},{"v":0.2106,"d":"21.06%"},"轻载",{"v":469.759552,"d":"469.76"},"否","沈官园1号地"]
[773,null,"沈官园2、3号地2配1变",0.4,{"v":0.083136115991509,"d":"8.31%"},{"v":0.308,"d":"30.80%"},"轻载",{"v":751.276,"d":"751.28"},"否","沈官园2、3号地"]
[774,null,"水磨房10#变",0.4,{"v":0.020368574199806,"d":"2.04%"},{"v":0.1484,"d":"14.84%"},"轻载",{"v":33.0325048,"d":"33.03"},"否","水磨房"]
[775,null,"廖官园6号地块2配电室1变",0.4,{"v":0.0545372920904299,"d":"5.45%"},{"v":0.158,"d":"15.80%"},"轻载",{"v":785.237056,"d":"785.24"},"否","廖官园6号地块"]
[776,null,"聂家1#",0.4,{"v":0.457586254676458,"d":"45.76%"},{"v":0.616,"d":"61.60%"},"轻载",{"v":122.6492416,"d":"122.65"},"否","聂家"]
[777,null,"青莲4B",0.4,{"v":0.0934743880176832,"d":"9.35%"},{"v":0.343,"d":"34.30%"},"轻载",{"v":186.2282,"d":"186.23"},"否","青莲"]
[778,null,"沙登2#变",0.4,{"v":0.278924760981017,"d":"27.89%"},{"v":0.806,"d":"80.60%"},"重载",{"v":166.0099136,"d":"166.01"},"否","沙登"]
[779,null,"沙登3#变",0.4,{"v":0.407038935845919,"d":"40.70%"},{"v":0.766,"d":"76.60%"},"轻载",{"v":73.3294592,"d":"73.33"},"否","沙登"]
[780,null,"水磨房12#",0.4,{"v":0.0540390744076486,"d":"5.40%"},{"v":0.0540390744076486,"d":"5.40%"},"轻载",{"v":31.433176,"d":"31.43"},"否","水磨房"]
[781,null,"B区3号配电室5#台区7栋（东软）",0.4,{"v":0.0683378873450204,"d":"6.83%"},{"v":0.1942,"d":"19.42%"},"轻载",{"v":768.848872,"d":"768.85"},"否","B区"]
[782,null,"白塔5#",0.4,{"v":0.377649993071913,"d":"37.76%"},{"v":0.5535,"d":"55.35%"},"轻载",{"v":128.4947936,"d":"128.49"},"否","白塔"]
[783,null,"不带负荷沈官园2、3号地1号配电室4变（3-4栋）",0.4,{"v":0,"d":"0.00%"},{"v":0,"d":"0.00%"},"轻载",{"v":544,"d":"544.00"},"否","沈官园2、3号地"]
[784,null,"公租房5#地4配8#总表（东软）",0.4,{"v":0.110183065727413,"d":"11.02%"},{"v":0.151,"d":"15.10%"},"轻载",{"v":719.157792,"d":"719.16"},"否","公租房5#地"]
[785,null,"好善营2#",0.4,{"v":0.379104891229043,"d":"37.91%"},{"v":0.635,"d":"63.50%"},"轻载",{"v":127.9419392,"d":"127.94"},"否","好善营"]
[786,null,"王家湾6#",0.4,{"v":0.0620063738395455,"d":"6.20%"},{"v":0.3383,"d":"33.83%"},"轻载",{"v":124.218936,"d":"124.22"},"否","王家湾6#"]
[787,null,"下村公租房4#地2号配3#",0.4,{"v":0.0753770584934288,"d":"7.54%"},{"v":0.238,"d":"23.80%"},"轻载",{"v":608.392192,"d":"608.39"},"否","下村公租房4#地"]
[788,null,"小麦地3#",0.4,{"v":0.0769017597339615,"d":"7.69%"},{"v":0.1664,"d":"16.64%"},"轻载",{"v":60.694424,"d":"60.69"},"否","小麦地"]
[789,null,"张家山6#",0.4,{"v":0.0733684356380768,"d":"7.34%"},{"v":0.244,"d":"24.40%"},"轻载",{"v":61.0300856,"d":"61.03"},"否","张家山"]
[790,null,"中北坝5#变",0.4,{"v":0.206179853124567,"d":"20.62%"},{"v":0.639,"d":"63.90%"},"轻载",{"v":193.6526336,"d":"193.65"},"否","中北坝"]
[791,null,"廖官园6号地块2配电室2变",0.4,{"v":0.157626075919901,"d":"15.76%"},{"v":0.1811,"d":"18.11%"},"轻载",{"v":662.819296,"d":"662.82"},"否","廖官园6号地块"]
[792,null,"永昌路1号公变",0.4,{"v":0.00749333525470135,"d":"0.75%"},{"v":0.00749333525470135,"d":"0.75%"},"轻载",{"v":161.1016768,"d":"161.10"},"否","瑞源机动车监测站"]
[793,null,"阿张坝1#",0.4,{"v":0.0873978107246778,"d":"8.74%"},{"v":0.126368297076348,"d":"12.64%"},"轻载",{"v":111.9903232,"d":"111.99"},"否","阿张坝"]
[794,null,"板桥1#变",0.4,{"v":0.219374058229558,"d":"21.94%"},{"v":0.464520151722466,"d":"46.45%"},"轻载",{"v":95.481488,"d":"95.48"},"否","板桥"]
[795,null,"板桥3#",0.4,{"v":0.104231255520723,"d":"10.42%"},{"v":0.183729670748394,"d":"18.37%"},"轻载",{"v":202.1823872,"d":"202.18"},"否","板桥"]
[796,null,"板桥马王2",0.4,{"v":0.151315210697633,"d":"15.13%"},{"v":0.33540072138647,"d":"33.54%"},"轻载",{"v":113.8306,"d":"113.83"},"否","板桥马王"]
[797,null,"和睦郎4#变",0.4,{"v":0.117885106008621,"d":"11.79%"},{"v":0.293393155625935,"d":"29.34%"},"轻载",{"v":126.401456,"d":"126.40"},"否","和睦郎"]
[798,null,"郎义3#",0.4,{"v":0.155047889568214,"d":"15.50%"},{"v":0.330048322566119,"d":"33.00%"},"轻载",{"v":146.5810304,"d":"146.58"},"否","郎义"]
[799,null,"郎义6#",0.4,{"v":0.0689495909210874,"d":"6.89%"},{"v":0.133060614058239,"d":"13.31%"},"轻载",{"v":174.38132,"d":"174.38"},"否","郎义"]
[800,null,"板桥世科2#",0.4,{"v":0.0963828848698721,"d":"9.64%"},{"v":0.289369210410234,"d":"28.94%"},"轻载",{"v":220.1896448,"d":"220.19"},"否","板桥世科"]
[801,null,"北汉庄1#",0.4,{"v":0.275017320216156,"d":"27.50%"},{"v":0.534072329222669,"d":"53.41%"},"轻载",{"v":43.1594048,"d":"43.16"},"否","北汉庄"]
[802,null,"高海2#",0.4,{"v":0.170324055631571,"d":"17.03%"},{"v":0.31258984706514,"d":"31.26%"},"轻载",{"v":153.2152832,"d":"153.22"},"否","高海"]
[803,null,"沈家3#",0.4,{"v":0.141443813218789,"d":"14.14%"},{"v":0.201302480254954,"d":"20.13%"},"轻载",{"v":122.1912576,"d":"122.19"},"否","沈家"]
[804,null,"新华村2#变",0.4,{"v":0.0544338875692795,"d":"5.44%"},{"v":0.213336852291722,"d":"21.33%"},"轻载",{"v":150.35848,"d":"150.36"},"否","新华村"]
[805,null,"邢家湾2#",0.4,{"v":0.0944628227999376,"d":"9.45%"},{"v":0.30988794014237,"d":"30.99%"},"轻载",{"v":154.2420128,"d":"154.24"},"否","邢家湾"]
[806,null,"邢家湾3#",0.4,{"v":0.171573933751894,"d":"17.16%"},{"v":0.125568304827885,"d":"12.56%"},"轻载",{"v":89.71336,"d":"89.71"},"否","邢家湾"]
[807,null,"赵官9#变",0.4,{"v":0.0709290050145157,"d":"7.09%"},{"v":0.174188440221694,"d":"17.42%"},"轻载",{"v":162.073728,"d":"162.07"},"否","赵官"]
[808,null,"石坝河1变",0.4,{"v":0.112546764583622,"d":"11.25%"},{"v":0.239642510738534,"d":"23.96%"},"轻载",{"v":90.4684912,"d":"90.47"},"否","石坝河"]
[809,null,"世科刘家坡2#",0.4,{"v":0.0940279894693086,"d":"9.40%"},{"v":0.144159623112096,"d":"14.42%"},"轻载",{"v":135.7625168,"d":"135.76"},"否","世科刘家坡"]
[810,null,"世科仁官2#",0.4,{"v":0.046626198645201,"d":"4.66%"},{"v":0.14405735902173,"d":"14.41%"},"轻载",{"v":171.09052,"d":"171.09"},"否","世科仁官"]
[811,null,"唐家甫家2#",0.4,{"v":0.0874324511569904,"d":"8.74%"},{"v":0.200914507413053,"d":"20.09%"},"轻载",{"v":122.2834,"d":"122.28"},"否","唐家甫家"]
[812,null,"蒋家",0.4,{"v":0.105678719099147,"d":"10.57%"},{"v":0.0482317234098707,"d":"4.82%"},"轻载",{"v":199.7665512,"d":"199.77"},"否","蒋家"]
[813,null,"唐家上寨1#",0.4,{"v":0.0839684079257309,"d":"8.40%"},{"v":0.251489538589442,"d":"25.15%"},"轻载",{"v":44.108792,"d":"44.11"},"否","唐家上寨"]
[814,null,"百忍屯6#",0.4,{"v":0.135303185132584,"d":"13.53%"},{"v":0.351455738954223,"d":"35.15%"},"轻载",{"v":138.4461728,"d":"138.45"},"否","百忍屯"]
[815,null,"板桥09#",0.4,{"v":0.202120172428961,"d":"20.21%"},{"v":0.295152634820093,"d":"29.52%"},"轻载",{"v":125.874928,"d":"125.87"},"否","板桥"]
[816,null,"官坡1#变",0.4,{"v":0.151621172232229,"d":"15.16%"},{"v":0.3726617708189,"d":"37.27%"},"轻载",{"v":65.1951472,"d":"65.20"},"否","官坡"]
[817,null,"和睦郎7#变",0.4,{"v":0.338384931803421,"d":"33.84%"},{"v":0.81684347261312,"d":"81.68%"},"重载",{"v":30,"d":"30.00"},"否","和睦郎"]
[818,null,"郎义1#",0.4,{"v":0.0909295599009301,"d":"9.09%"},{"v":0.150059753710792,"d":"15.01%"},"轻载",{"v":214.9770176,"d":"214.98"},"否","郎义"]
[819,null,"郎义4#",0.4,{"v":0.173132752705199,"d":"17.31%"},{"v":0.322512536289258,"d":"32.25%"},"轻载",{"v":117.6874176,"d":"117.69"},"否","郎义"]
[820,null,"郎义7#",0.4,{"v":0.071808744611595,"d":"7.18%"},{"v":0.17968681270344,"d":"17.97%"},"轻载",{"v":160.428328,"d":"160.43"},"否","郎义"]
[821,null,"孟官河边大路4#",0.4,{"v":0.128002111375033,"d":"12.80%"},{"v":0.196401865047946,"d":"19.64%"},"轻载",{"v":155.426312,"d":"155.43"},"否","孟官河边大路"]
[822,null,"板桥徐家坡7",0.4,{"v":0.103699305005718,"d":"10.37%"},{"v":0.209597959004135,"d":"20.96%"},"轻载",{"v":151.477352,"d":"151.48"},"否","板桥徐家坡"]
[823,null,"北汉庄2#",0.4,{"v":0.07371725481706,"d":"7.37%"},{"v":0.173414158908855,"d":"17.34%"},"轻载",{"v":82.440692,"d":"82.44"},"否","北汉庄"]
[824,null,"北汉庄4#",0.4,{"v":0.080365802965221,"d":"8.04%"},{"v":0.239656366911459,"d":"23.97%"},"轻载",{"v":113.0823232,"d":"113.08"},"否","北汉庄"]
[825,null,"陈家田2#变",0.4,{"v":0.0682762920881253,"d":"6.83%"},{"v":0.291395316613551,"d":"29.14%"},"轻载",{"v":40.3177904,"d":"40.32"},"否","陈家田"]
[826,null,"独家3#",0.4,{"v":0.116946099487322,"d":"11.69%"},{"v":0.117500346404323,"d":"11.75%"},"轻载",{"v":113.6752128,"d":"113.68"},"否","独家"]
[827,null,"乌龙4#变",0.4,{"v":0.0774213662186504,"d":"7.74%"},{"v":0.160454482471941,"d":"16.05%"},"轻载",{"v":105.5140288,"d":"105.51"},"否","乌龙"]
[828,null,"邢家湾1#",0.4,{"v":0.144167326471364,"d":"14.42%"},{"v":0.259963050936923,"d":"26.00%"},"轻载",{"v":136.405488,"d":"136.41"},"否","邢家湾"]
[829,null,"赵官6#变",0.4,{"v":0.0641183296672844,"d":"6.41%"},{"v":0.228622893465196,"d":"22.86%"},"轻载",{"v":185.12288,"d":"185.12"},"否","赵官"]
[830,null,"上美村1#变",0.4,{"v":0.269200316706255,"d":"26.92%"},{"v":0.529603237441717,"d":"52.96%"},"轻载",{"v":55.715072,"d":"55.72"},"否","上美村"]
[831,null,"石坝河2变",0.4,{"v":0.104129139531661,"d":"10.41%"},{"v":0.234030760703894,"d":"23.40%"},"轻载",{"v":45.7673552,"d":"45.77"},"否","石坝河"]
[832,null,"世科田心2#",0.4,{"v":0.0493617610890763,"d":"4.94%"},{"v":0.147357846788022,"d":"14.74%"},"轻载",{"v":216.0037472,"d":"216.00"},"否","世科田心"]
[833,null,"双脉村2#",0.4,{"v":0.184979908549259,"d":"18.50%"},{"v":0.308854094499099,"d":"30.89%"},"轻载",{"v":38.6592272,"d":"38.66"},"否","双脉村"]
[834,null,"唐家上寨2#",0.4,{"v":0.0906040268456376,"d":"9.06%"},{"v":0.193764884174064,"d":"19.38%"},"轻载",{"v":79.34734,"d":"79.35"},"否","唐家上寨"]
[835,null,"板桥13#",0.4,{"v":0.210540900982039,"d":"21.05%"},{"v":0.257720352633493,"d":"25.77%"},"轻载",{"v":174.065792,"d":"174.07"},"否","板桥"]
[836,null,"板桥16",0.4,{"v":0.0685868680395587,"d":"6.86%"},{"v":0.143201066906836,"d":"14.32%"},"轻载",{"v":217.5833312,"d":"217.58"},"否","板桥"]
[837,null,"板桥19",0.4,{"v":0.0686907875365883,"d":"6.87%"},{"v":0.2331953513345,"d":"23.32%"},"轻载",{"v":183.3853376,"d":"183.39"},"否","板桥"]
[838,null,"板桥7#",0.4,{"v":0.260422259556264,"d":"26.04%"},{"v":0.479900237282852,"d":"47.99%"},"轻载",{"v":89.6370272,"d":"89.64"},"否","板桥"]
[839,null,"板桥8#",0.4,{"v":0.218438782756291,"d":"21.84%"},{"v":0.560957444965966,"d":"56.10%"},"轻载",{"v":58.8351392,"d":"58.84"},"否","板桥"]
[840,null,"郎义8#",0.4,{"v":0.0149555731503475,"d":"1.50%"},{"v":0.0580628134072315,"d":"5.81%"},"轻载",{"v":196.824576,"d":"196.82"},"否","郎义"]
[841,null,"郎义9#",0.4,{"v":0.212311209643896,"d":"21.23%"},{"v":0.531661355133712,"d":"53.17%"},"轻载",{"v":17.4928016,"d":"17.49"},"否","郎义"]
[842,null,"孟官马家庄6#",0.4,{"v":0.0803862056831178,"d":"8.04%"},{"v":0.140538400633412,"d":"14.05%"},"轻载",{"v":172.143576,"d":"172.14"},"否","孟官马家庄"]
[843,null,"孟官新村1#",0.4,{"v":0.116565496613003,"d":"11.66%"},{"v":0.26282220462743,"d":"26.28%"},"轻载",{"v":135.54988,"d":"135.55"},"否","孟官新村"]
[844,null,"板桥孟官大桥11#",0.4,{"v":0.196362849101537,"d":"19.64%"},{"v":0.544923143537562,"d":"54.49%"},"轻载",{"v":25.970564,"d":"25.97"},"否","板桥孟官大桥"]
[845,null,"北汉庄6#",0.4,{"v":0.028377442150478,"d":"2.84%"},{"v":0.0186226964112512,"d":"1.86%"},"轻载",{"v":165.5771648,"d":"165.58"},"否","北汉庄"]
[846,null,"大显坝1#",0.4,{"v":0.110156574754053,"d":"11.02%"},{"v":0.210544547595954,"d":"21.05%"},"轻载",{"v":47.9985176,"d":"48.00"},"否","大显坝"]
[847,null,"凤吉洼1#",0.4,{"v":0.0934252459470694,"d":"9.34%"},{"v":0.229666066232507,"d":"22.97%"},"轻载",{"v":46.181996,"d":"46.18"},"否","凤吉洼"]
[848,null,"乌龙2#变",0.4,{"v":0.119767220326654,"d":"11.98%"},{"v":0.339989954448621,"d":"34.00%"},"轻载",{"v":142.803192,"d":"142.80"},"否","乌龙"]
[849,null,"新华村1#变",0.4,{"v":0.198177913260357,"d":"19.82%"},{"v":0.292226686989054,"d":"29.22%"},"轻载",{"v":40.2388112,"d":"40.24"},"否","新华村"]
[850,null,"妻贤2#",0.4,{"v":0.0993470391603305,"d":"9.93%"},{"v":0.2331953513345,"d":"23.32%"},"轻载",{"v":183.3853376,"d":"183.39"},"否","妻贤"]
[851,null,"世科仁官1#",0.4,{"v":0.10759904741286,"d":"10.76%"},{"v":0.209569170816194,"d":"20.96%"},"轻载",{"v":76.945056,"d":"76.95"},"否","世科仁官"]
[852,null,"双脉村1#",0.4,{"v":0.20101753626326,"d":"20.10%"},{"v":0.319333189001949,"d":"31.93%"},"轻载",{"v":60.2607,"d":"60.26"},"否","双脉村"]
[853,null,"板桥10#",0.4,{"v":0.104335175017753,"d":"10.43%"},{"v":0.24732840293053,"d":"24.73%"},"轻载",{"v":178.014752,"d":"178.01"},"否","板桥"]
[854,null,"板桥12#",0.4,{"v":0.264579039437449,"d":"26.46%"},{"v":0.547240071358055,"d":"54.72%"},"轻载",{"v":64.0477664,"d":"64.05"},"否","板桥"]
[855,null,"板桥17",0.4,{"v":0.144607196269904,"d":"14.46%"},{"v":0.1909034925662,"d":"19.09%"},"轻载",{"v":157.071712,"d":"157.07"},"否","板桥"]
[856,null,"板桥5#",0.4,{"v":0.108388035401909,"d":"10.84%"},{"v":0.219893655714706,"d":"21.99%"},"轻载",{"v":188.4400064,"d":"188.44"},"否","板桥"]
[857,null,"板桥6#",0.4,{"v":0.061031934547374,"d":"6.10%"},{"v":0.16693058854579,"d":"16.69%"},"轻载",{"v":164.245656,"d":"164.25"},"否","板桥"]
[858,null,"板桥马王1",0.4,{"v":0.10215976071083,"d":"10.22%"},{"v":0.292733350928125,"d":"29.27%"},"轻载",{"v":126.598904,"d":"126.60"},"否","板桥马王"]
[859,null,"蒋家湾2#",0.4,{"v":0.07274490785645,"d":"7.27%"},{"v":0.151932936123043,"d":"15.19%"},"轻载",{"v":53.5665512,"d":"53.57"},"否","蒋家湾"]
[860,null,"孟官福满村5#",0.4,{"v":0.110847189231987,"d":"11.08%"},{"v":0.224773467053752,"d":"22.48%"},"轻载",{"v":146.936048,"d":"146.94"},"否","孟官福满村"]
[861,null,"马家庄搬迁户7#",0.4,{"v":0.0539005126783982,"d":"5.39%"},{"v":0.146321186088402,"d":"14.63%"},"轻载",{"v":108.1993216,"d":"108.20"},"否","马家庄搬迁户"]
[862,null,"孟官松坡12#",0.4,{"v":0.109417612386734,"d":"10.94%"},{"v":0.319565408639043,"d":"31.96%"},"轻载",{"v":118.569352,"d":"118.57"},"否","孟官松坡"]
[863,null,"凤吉洼2#",0.4,{"v":0.0323195233476514,"d":"3.23%"},{"v":0.0448940002771235,"d":"4.49%"},"轻载",{"v":31.8675616,"d":"31.87"},"否","凤吉洼"]
[864,null,"高海独家6#",0.4,{"v":0.120697120588872,"d":"12.07%"},{"v":0.378869885256549,"d":"37.89%"},"轻载",{"v":51.211,"d":"51.21"},"否","高海独家"]
[865,null,"唐家沈家2#总表",0.4,{"v":0.0920427553444181,"d":"9.20%"},{"v":0.182985836192487,"d":"18.30%"},"轻载",{"v":159.441088,"d":"159.44"},"否","唐家沈家总表"]
[866,null,"赵官7#变",0.4,{"v":0.153177338621681,"d":"15.32%"},{"v":0.305315482273066,"d":"30.53%"},"轻载",{"v":155.9795552,"d":"155.98"},"否","赵官"]
[867,null,"世科刘家坡3#",0.4,{"v":0.0478869336289317,"d":"4.79%"},{"v":0.081474296799224,"d":"8.15%"},"轻载",{"v":150.650096,"d":"150.65"},"否","世科刘家坡"]
[868,null,"唐家金家",0.4,{"v":0.0694994281692619,"d":"6.95%"},{"v":0.139658661036333,"d":"13.97%"},"轻载",{"v":172.40684,"d":"172.41"},"否","唐家金家"]
[869,null,"板桥14#",0.4,{"v":0.0437501082494761,"d":"4.38%"},{"v":0.097476488213797,"d":"9.75%"},"轻载",{"v":234.9587552,"d":"234.96"},"否","板桥"]
[870,null,"板桥18",0.4,{"v":0.244730415504789,"d":"24.47%"},{"v":0.46618286367494,"d":"46.62%"},"轻载",{"v":94.8496544,"d":"94.85"},"否","板桥"]
[871,null,"板桥2#变",0.4,{"v":0.210540900982039,"d":"21.05%"},{"v":0.427524810779916,"d":"42.75%"},"轻载",{"v":109.5397856,"d":"109.54"},"否","板桥"]
[872,null,"板桥20",0.4,{"v":0.225817067045396,"d":"22.58%"},{"v":0.385749172974003,"d":"38.57%"},"轻载",{"v":125.4146048,"d":"125.41"},"否","板桥"]
[873,null,"板桥4#",0.4,{"v":0.256888996657256,"d":"25.69%"},{"v":0.728059996189618,"d":"72.81%"},"轻载",{"v":112,"d":"112.00"},"否","板桥"]
[874,null,"郎义5#",0.4,{"v":0.125362892583795,"d":"12.54%"},{"v":0.383566464326559,"d":"38.36%"},"轻载",{"v":99.416896,"d":"99.42"},"否","郎义"]
[875,null,"孟官大寨门口东3#",0.4,{"v":0.146806545262602,"d":"14.68%"},{"v":0.209378024104865,"d":"20.94%"},"轻载",{"v":151.543168,"d":"151.54"},"否","孟官大寨门口东"]
[876,null,"孟官龙窝10#",0.4,{"v":0.121843934195478,"d":"12.18%"},{"v":0.289434327439078,"d":"28.94%"},"轻载",{"v":127.586144,"d":"127.59"},"否","孟官龙窝"]
[877,null,"福禄地2#",0.4,{"v":0.0557534969648984,"d":"5.58%"},{"v":0.164511304653822,"d":"16.45%"},"轻载",{"v":164.969632,"d":"164.97"},"否","福禄地"]
[878,null,"高海5#",0.4,{"v":0.207634751281696,"d":"20.76%"},{"v":0.485728141887211,"d":"48.57%"},"轻载",{"v":43.7128048,"d":"43.71"},"否","高海"]
[879,null,"乌龙1#变",0.4,{"v":0.0975191343362365,"d":"9.75%"},{"v":0.315914489311164,"d":"31.59%"},"轻载",{"v":119.6618976,"d":"119.66"},"否","乌龙"]
[880,null,"赵官搬迁户9#",0.4,{"v":0.0517946687780417,"d":"5.18%"},{"v":0.13108119996481,"d":"13.11%"},"轻载",{"v":174.973664,"d":"174.97"},"否","赵官搬迁户"]
[881,null,"妻贤3#",0.4,{"v":0.102152865580131,"d":"10.22%"},{"v":0.21324280790481,"d":"21.32%"},"轻载",{"v":190.9673408,"d":"190.97"},"否","妻贤"]
[882,null,"妻贤搬迁户5#",0.4,{"v":0.046626198645201,"d":"4.66%"},{"v":0.101609923462655,"d":"10.16%"},"轻载",{"v":183.793008,"d":"183.79"},"否","妻贤搬迁户"]
[883,null,"双脉村3",0.4,{"v":0.175981524249423,"d":"17.60%"},{"v":0.212471131639723,"d":"21.25%"},"轻载",{"v":14.344928,"d":"14.34"},"否","双脉村"]
[884,null,"唐家林家2#",0.4,{"v":0.192150478037966,"d":"19.22%"},{"v":0.211168075377581,"d":"21.12%"},"轻载",{"v":95.8785664,"d":"95.88"},"否","唐家林家"]
[885,null,"唐家上寨3#",0.4,{"v":0.0480557754904548,"d":"4.81%"},{"v":0.100510248966306,"d":"10.05%"},"轻载",{"v":184.122088,"d":"184.12"},"否","唐家上寨"]
[886,null,"百忍屯5#",0.4,{"v":0.149955834213762,"d":"15.00%"},{"v":0.340440272269082,"d":"34.04%"},"轻载",{"v":142.6320704,"d":"142.63"},"否","百忍屯"]
[887,null,"郎义2#",0.4,{"v":0.0572930412597871,"d":"5.73%"},{"v":0.151755080496173,"d":"15.18%"},"轻载",{"v":168.78696,"d":"168.79"},"否","郎义"]
[888,null,"板桥徐家坡6",0.4,{"v":0.12008445500132,"d":"12.01%"},{"v":0.339799419371866,"d":"33.98%"},"轻载",{"v":112.51428,"d":"112.51"},"否","板桥徐家坡"]
[889,null,"北汉庄3#",0.4,{"v":0.158999584314812,"d":"15.90%"},{"v":0.30739919634197,"d":"30.74%"},"轻载",{"v":77.5948816,"d":"77.59"},"否","北汉庄"]
[890,null,"陈家田1#变",0.4,{"v":0.0797076347512817,"d":"7.97%"},{"v":0.0939448524317583,"d":"9.39%"},"轻载",{"v":59.0753504,"d":"59.08"},"否","陈家田"]
[891,null,"福禄地1#",0.4,{"v":0.106668426145861,"d":"10.67%"},{"v":0.196621799947216,"d":"19.66%"},"轻载",{"v":155.360496,"d":"155.36"},"否","福禄地"]
[892,null,"唐家甫家1#",0.4,{"v":0.0879411127949773,"d":"8.79%"},{"v":0.148084000865988,"d":"14.81%"},"轻载",{"v":86.290928,"d":"86.29"},"否","唐家甫家"]
[893,null,"板桥11#",0.4,{"v":0.341583386736408,"d":"34.16%"},{"v":0.666747492942134,"d":"66.67%"},"轻载",{"v":18.6347264,"d":"18.63"},"否","板桥"]
[894,null,"蒋家湾1#",0.4,{"v":0.101531107108217,"d":"10.15%"},{"v":0.150478037965914,"d":"15.05%"},"轻载",{"v":53.7047648,"d":"53.70"},"否","蒋家湾"]
[895,null,"孟官洪家庄8#",0.4,{"v":0.0486056127386294,"d":"4.86%"},{"v":0.171109351631917,"d":"17.11%"},"轻载",{"v":162.995152,"d":"163.00"},"否","孟官洪家庄"]
[896,null,"高海1#",0.4,{"v":0.102709597959004,"d":"10.27%"},{"v":0.216196005982229,"d":"21.62%"},"轻载",{"v":149.502872,"d":"149.50"},"否","高海"]
[897,null,"沈家1#",0.4,{"v":0.0641110231371514,"d":"6.41%"},{"v":0.109747514735638,"d":"10.97%"},"轻载",{"v":181.357816,"d":"181.36"},"否","沈家"]
[898,null,"妻贤1#",0.4,{"v":0.171155411607808,"d":"17.12%"},{"v":0.314044720023555,"d":"31.40%"},"轻载",{"v":152.6624288,"d":"152.66"},"否","妻贤"]
[899,null,"妻贤4#变",0.4,{"v":0.281155411607808,"d":"28.12%"},{"v":0.314044720023555,"d":"31.40%"},"轻载",{"v":111.319,"d":"111.32"},"否","妻贤"]
[900,null,"上美村2#变",0.4,{"v":0.271839535497493,"d":"27.18%"},{"v":0.533562065628574,"d":"53.36%"},"轻载",{"v":54.530384,"d":"54.53"},"否","上美村"]
[901,null,"唐家林家1#",0.4,{"v":0.0950422169300714,"d":"9.50%"},{"v":0.194197878328643,"d":"19.42%"},"轻载",{"v":79.281524,"d":"79.28"},"否","唐家林家"]
[902,null,"板桥15#",0.4,{"v":0.0873962970019225,"d":"8.74%"},{"v":0.138420770043473,"d":"13.84%"},"轻载",{"v":219.3998528,"d":"219.40"},"否","板桥"]
[903,null,"板桥马王3",0.4,{"v":0.118324975807161,"d":"11.83%"},{"v":0.35893375560834,"d":"35.89%"},"轻载",{"v":106.788288,"d":"106.79"},"否","板桥马王"]
[904,null,"板桥马王车家湾4#",0.4,{"v":0.1314137259147,"d":"13.14%"},{"v":0.0930937432344663,"d":"9.31%"},"轻载",{"v":94.64956,"d":"94.65"},"否","板桥马王车家湾"]
[905,null,"高海乌鸡4#",0.4,{"v":0.0873962970019225,"d":"8.74%"},{"v":0.19890191731472,"d":"19.89%"},"轻载",{"v":196.4169056,"d":"196.42"},"否","高海乌鸡"]
[906,null,"官坡2#变",0.4,{"v":0.0594923902524853,"d":"5.95%"},{"v":0.0690595583707223,"d":"6.91%"},"轻载",{"v":193.533776,"d":"193.53"},"否","官坡"]
[907,null,"孟官村委会2#",0.4,{"v":0.0885394114692485,"d":"8.85%"},{"v":0.181651280807801,"d":"18.17%"},"轻载",{"v":202.9721792,"d":"202.97"},"否","孟官村委会"]
[908,null,"板桥世科1#",0.4,{"v":0.0965412127405303,"d":"9.65%"},{"v":0.259175225591908,"d":"25.92%"},"轻载",{"v":173.5129376,"d":"173.51"},"否","板桥世科"]
[909,null,"乌龙3#变",0.4,{"v":0.0780448940002771,"d":"7.80%"},{"v":0.163987806567826,"d":"16.40%"},"轻载",{"v":104.8427056,"d":"104.84"},"否","乌龙"]
[910,null,"世科刘家坡1#",0.4,{"v":0.100595815435777,"d":"10.06%"},{"v":0.217541914923098,"d":"21.75%"},"轻载",{"v":118.33444,"d":"118.33"},"否","世科刘家坡"]
[911,null,"世科田心1#",0.4,{"v":0.0523445060262162,"d":"5.23%"},{"v":0.149995601302015,"d":"15.00%"},"轻载",{"v":169.313488,"d":"169.31"},"否","世科田心"]
[912,null,"清水5号公变",0.4,{"v":0.096542884855203,"d":"9.65%"},{"v":0.135721213800748,"d":"13.57%"},"轻载",{"v":137.766614,"d":"137.77"},"否","清水村"]
[913,null,"董达4号公变（山田）",0.4,{"v":0.38908133573507,"d":"38.91%"},{"v":0.482610502979077,"d":"48.26%"},"轻载",{"v":13.845359,"d":"13.85"},"否","董达村"]
[914,null,"沙坝1号公变",0.4,{"v":0.47263405847305,"d":"47.26%"},{"v":0.418387141471526,"d":"41.84%"},"轻载",{"v":141.268588,"d":"141.27"},"否","沙坝村"]
[915,null,"沙坝3号公变",0.4,{"v":0.18726617708189,"d":"18.73%"},{"v":0.206387695718443,"d":"20.64%"},"轻载",{"v":241.967068,"d":"241.97"},"否","沙坝村"]
[916,null,"沙坝开发1号公变",0.4,{"v":0.340550090065124,"d":"34.06%"},{"v":0.318830539005127,"d":"31.88%"},"轻载",{"v":188.557384,"d":"188.56"},"否","沙坝村"]
[917,null,"西庄3号公变",0.4,{"v":0.165391044250902,"d":"16.54%"},{"v":0.256224157649336,"d":"25.62%"},"轻载",{"v":171.90545,"d":"171.91"},"否","浪坝村"]
[918,null,"鲁家2号公变",0.4,{"v":0.183005403907441,"d":"18.30%"},{"v":0.167728973257586,"d":"16.77%"},"轻载",{"v":260.329732,"d":"260.33"},"否","小永村"]
[919,null,"董达1号公变（东寨）",0.4,{"v":0.899334903699598,"d":"89.93%"},{"v":1.14853817375641,"d":"114.85%"},"过载",{"v":-25.693603,"d":"-25.69"},"是","董达村"]
[920,null,"李家寺3号公变",0.4,{"v":0.137176111957877,"d":"13.72%"},{"v":0.166897602882084,"d":"16.69%"},"轻载",{"v":130.362314,"d":"130.36"},"否","李家寺村"]
[921,null,"秋山1号公变",0.4,{"v":0.542132155538235,"d":"54.21%"},{"v":0.884731965012557,"d":"88.47%"},"重载",{"v":9.6,"d":"9.60"},"否","秋山村"]
[922,null,"秋山2号公变",0.4,{"v":0.692725173210162,"d":"69.27%"},{"v":0.793995381062356,"d":"79.40%"},"轻载",{"v":6,"d":"6.00"},"否","秋山村"]
[923,null,"秋山7号公变",0.4,{"v":0.250554246917002,"d":"25.06%"},{"v":0.235277816267147,"d":"23.53%"},"轻载",{"v":28.530554,"d":"28.53"},"否","秋山村"]
[924,null,"沙坝大磨章1号公变",0.4,{"v":0.228211168075377,"d":"22.82%"},{"v":0.247956214493557,"d":"24.80%"},"轻载",{"v":222.222268,"d":"222.22"},"否","沙坝村"]
[925,null,"沙坝山堡1号公变",0.4,{"v":0.181226356998329,"d":"18.12%"},{"v":0.212677047593912,"d":"21.27%"},"轻载",{"v":188.19491,"d":"188.19"},"否","小永平村"]
[926,null,"苏家5号公变",0.4,{"v":0.592725173210162,"d":"59.27%"},{"v":1.1080831408776,"d":"110.81%"},"过载",{"v":-13.973146,"d":"-13.97"},"是","苏家村"]
[927,null,"下施家3号公变",0.4,{"v":0.245150339476236,"d":"24.52%"},{"v":0.252736594152695,"d":"25.27%"},"轻载",{"v":54.987904,"d":"54.99"},"否","大荞地村"]
[928,null,"清水2号公变",0.4,{"v":0.165610979150172,"d":"16.56%"},{"v":0.245667282484385,"d":"24.57%"},"轻载",{"v":175.85441,"d":"175.85"},"否","清水村"]
[929,null,"清水3号公变",0.4,{"v":0.173756408479978,"d":"17.38%"},{"v":0.148815297214909,"d":"14.88%"},"轻载",{"v":134.656808,"d":"134.66"},"否","清水村"]
[930,null,"大乔地5号公变",0.4,{"v":0.299605099071636,"d":"29.96%"},{"v":0.367465705972011,"d":"36.75%"},"轻载",{"v":82.727984,"d":"82.73"},"否","大荞地村"]
[931,null,"郭里1号公变",0.4,{"v":0.343979492864071,"d":"34.40%"},{"v":0.344395178051822,"d":"34.44%"},"轻载",{"v":176.414332,"d":"176.41"},"否","郭里村"]
[932,null,"清水8号公变",0.4,{"v":0.082929194956353,"d":"8.29%"},{"v":0.138423167521131,"d":"13.84%"},"轻载",{"v":68.562454,"d":"68.56"},"否","清水村"]
[933,null,"秋山9号公变",0.4,{"v":0.166689760288208,"d":"16.67%"},{"v":0.25626991824858,"d":"25.63%"},"轻载",{"v":54.568327,"d":"54.57"},"否","秋山村"]
[934,null,"沙坝北庙2号公变",0.4,{"v":0.322987390882638,"d":"32.30%"},{"v":0.368297076347513,"d":"36.83%"},"轻载",{"v":165.061072,"d":"165.06"},"否","沙坝村"]
[935,null,"沈家坪2号公变",0.4,{"v":0.237252320908965,"d":"23.73%"},{"v":0.223846473603991,"d":"22.38%"},"轻载",{"v":29.2092815,"d":"29.21"},"否","大荞地村"]
[936,null,"苏家1号公变",0.4,{"v":0.245604919026587,"d":"24.56%"},{"v":0.300857365549493,"d":"30.09%"},"轻载",{"v":39.419402,"d":"39.42"},"否","苏家村"]
[937,null,"李家寺5号公变",0.4,{"v":0.15910350561175,"d":"15.91%"},{"v":0.124082028543716,"d":"12.41%"},"轻载",{"v":70.265443,"d":"70.27"},"否","李家寺村"]
[938,null,"鲁家3号公变",0.4,{"v":0.178432866842178,"d":"17.84%"},{"v":0.187474019675766,"d":"18.75%"},"轻载",{"v":250.950952,"d":"250.95"},"否","小永平村"]
[939,null,"清白庄1号公变",0.4,{"v":0.28817375640848,"d":"28.82%"},{"v":0.353748094776223,"d":"35.37%"},"轻载",{"v":85.985876,"d":"85.99"},"否","郭里村"]
[940,null,"沙坝北庙1号公变",0.4,{"v":0.218338644866288,"d":"21.83%"},{"v":0.235901344048774,"d":"23.59%"},"轻载",{"v":227.94826,"d":"227.95"},"否","沙坝村"]
[941,null,"大出水公变",0.4,{"v":0.128085216939465,"d":"12.81%"},{"v":0.206287347362951,"d":"20.63%"},"轻载",{"v":48.403286,"d":"48.40"},"否","西河村"]
[942,null,"浪坝3号公变",0.4,{"v":0.145281973119025,"d":"14.53%"},{"v":0.20555632534294,"d":"20.56%"},"轻载",{"v":242.361964,"d":"242.36"},"否","浪坝村"]
[943,null,"李家寺2号公变",0.4,{"v":0.0656635635418922,"d":"6.57%"},{"v":0.102489716388829,"d":"10.25%"},"轻载",{"v":116.526691,"d":"116.53"},"否","李家寺村"]
[944,null,"秋山4号公变",0.4,{"v":0.286511015657476,"d":"28.65%"},{"v":0.400096993210475,"d":"40.01%"},"轻载",{"v":18.7445375,"d":"18.74"},"否","秋山村"]
[945,null,"沙坝开发区2号公变",0.4,{"v":0.368193155050575,"d":"36.82%"},{"v":0.349591242898711,"d":"34.96%"},"轻载",{"v":173.946232,"d":"173.95"},"否","沙坝村"]
[946,null,"沙坝山堡2号公变",0.4,{"v":0.155603941233395,"d":"15.56%"},{"v":0.20299991202604,"d":"20.30%"},"轻载",{"v":191.81479,"d":"191.81"},"否","小永平村"]
[947,null,"上施家4号公变",0.4,{"v":0.129901621172232,"d":"12.99%"},{"v":0.153387834280172,"d":"15.34%"},"轻载",{"v":33.392711,"d":"33.39"},"否","大荞地村"]
[948,null,"郭里2号公变",0.4,{"v":0.150581959262852,"d":"15.06%"},{"v":0.162740751004573,"d":"16.27%"},"轻载",{"v":262.699108,"d":"262.70"},"否","郭里村"]
[949,null,"浪坝1号公变",0.4,{"v":0.335665789109048,"d":"33.57%"},{"v":0.340654011362062,"d":"34.07%"},"轻载",{"v":178.191364,"d":"178.19"},"否","浪坝村"]
[950,null,"秋山10号公变",0.4,{"v":0.253152279340446,"d":"25.32%"},{"v":0.310932520437855,"d":"31.09%"},"轻载",{"v":24.038612,"d":"24.04"},"否","秋山村"]
[951,null,"秋山6号公变",0.4,{"v":0.396979354302342,"d":"39.70%"},{"v":0.411112650685881,"d":"41.11%"},"轻载",{"v":18.090491,"d":"18.09"},"否","秋山村"]
[952,null,"沙坝6号公变（小山）",0.4,{"v":0.200770381865543,"d":"20.08%"},{"v":0.212547802471873,"d":"21.25%"},"轻载",{"v":74.699455,"d":"74.70"},"否","沙坝村"]
[953,null,"苏家2号公变",0.4,{"v":0.275079672994319,"d":"27.51%"},{"v":0.419218511847028,"d":"41.92%"},"轻载",{"v":35.218423,"d":"35.22"},"否","苏家村"]
[954,null,"苏家3号公变",0.4,{"v":0.190958690568979,"d":"19.10%"},{"v":0.279206720360267,"d":"27.92%"},"轻载",{"v":41.476152,"d":"41.48"},"否","苏家村"]
[955,null,"小永3号公变",0.4,{"v":0.451434113897742,"d":"45.14%"},{"v":0.566994596092559,"d":"56.70%"},"轻载",{"v":70.680928,"d":"70.68"},"否","小永平村"]
[956,null,"一碗水岔河公变",0.4,{"v":0.0792919495635305,"d":"7.93%"},{"v":0.143203547180269,"d":"14.32%"},"轻载",{"v":33.9973955,"d":"34.00"},"否","清水村"]
[957,null,"清水6号公变",0.4,{"v":0.0935291672440072,"d":"9.35%"},{"v":0.0978938617153942,"d":"9.79%"},"轻载",{"v":293.500996,"d":"293.50"},"否","清水村"]
[958,null,"北庙5号公变",0.4,{"v":0.100180130248026,"d":"10.02%"},{"v":0.0779409727033393,"d":"7.79%"},"轻载",{"v":75.744625,"d":"75.74"},"否","沙坝村"]
[959,null,"董达3号公变（北寨）",0.4,{"v":0.426344505066251,"d":"42.63%"},{"v":0.483242400623539,"d":"48.32%"},"轻载",{"v":22.09334,"d":"22.09"},"否","董达村"]
[960,null,"浪坝4号公变",0.4,{"v":0.203270056810309,"d":"20.33%"},{"v":0.18539559373701,"d":"18.54%"},"轻载",{"v":251.938192,"d":"251.94"},"否","浪坝村"]
[961,null,"清水7号公变",0.4,{"v":0.070167659692393,"d":"7.02%"},{"v":0.102424830261882,"d":"10.24%"},"轻载",{"v":182.093008,"d":"182.09"},"否","清水村"]
[962,null,"秋山3号公变",0.4,{"v":0.607870306221422,"d":"60.79%"},{"v":0.8625,"d":"86.25%"},"重载",{"v":7,"d":"7.00"},"否","秋山村"]
[963,null,"秋山8号公变",0.4,{"v":0.289491916859122,"d":"28.95%"},{"v":0.0586605080831409,"d":"5.87%"},"轻载",{"v":23.410342,"d":"23.41"},"否","秋山村"]
[964,null,"沙坝4号公变",0.4,{"v":0.0578841623943467,"d":"5.79%"},{"v":0.0525841762505196,"d":"5.26%"},"轻载",{"v":315.022828,"d":"315.02"},"否","沙坝村"]
[965,null,"沙坝北庙3号公变",0.4,{"v":0.281003186919773,"d":"28.10%"},{"v":0.335208535402522,"d":"33.52%"},"轻载",{"v":112.986208,"d":"112.99"},"否","沙坝村"]
[966,null,"沙坝山堡3号公变",0.4,{"v":0.135369930500572,"d":"13.54%"},{"v":0.13130113486408,"d":"13.13%"},"轻载",{"v":218.63481,"d":"218.63"},"否","小永平村"]
[967,null,"苏家8号公变",0.4,{"v":0.253567964528197,"d":"25.36%"},{"v":0.315505057503118,"d":"31.55%"},"轻载",{"v":47.534242,"d":"47.53"},"否","苏家村"]
[968,null,"一碗水湾链子河公变",0.4,{"v":0,"d":"0.00%"},{"v":0,"d":"0.00%"},"轻载",{"v":42.5,"d":"42.50"},"否","清水村"]
[969,null,"小磨章2号公变",0.4,{"v":0.165276430649854,"d":"16.53%"},{"v":0.186448662879313,"d":"18.64%"},"轻载",{"v":157.148744,"d":"157.15"},"否","沙坝村"]
[970,null,"李家寺4号公变",0.4,{"v":0.154323125952612,"d":"15.43%"},{"v":0.228003325481502,"d":"22.80%"},"轻载",{"v":115.849886,"d":"115.85"},"否","李家寺村"]
[971,null,"李家寺6号公变",0.4,{"v":0.131806844949425,"d":"13.18%"},{"v":0.183247886933629,"d":"18.32%"},"轻载",{"v":63.239585,"d":"63.24"},"否","李家寺村"]
[972,null,"清水1号公变",0.4,{"v":0.092178190383816,"d":"9.22%"},{"v":0.119509491478454,"d":"11.95%"},"轻载",{"v":70.808425,"d":"70.81"},"否","清水村"]
[973,null,"清水4号公变",0.4,{"v":0.129211753321017,"d":"12.92%"},{"v":0.161432216064045,"d":"16.14%"},"轻载",{"v":207.36382,"d":"207.36"},"否","清水村"]
[974,null,"董达2号公变（马寨）",0.4,{"v":0.61744966442953,"d":"61.74%"},{"v":0.843039618965144,"d":"84.30%"},"重载",{"v":25.6,"d":"25.60"},"否","董达村"]
[975,null,"董达5号公变（松坡）",0.4,{"v":0.0989330746847723,"d":"9.89%"},{"v":0.0380351946792296,"d":"3.80%"},"轻载",{"v":40.2416885,"d":"40.24"},"否","董达村"]
[976,null,"董达6号公变（菌子厂）",0.4,{"v":0.147880005542469,"d":"14.79%"},{"v":0.201399473465429,"d":"20.14%"},"轻载",{"v":30.5420555,"d":"30.54"},"否","董达村"]
[977,null,"沙坝2号公变",0.4,{"v":0.144242760149647,"d":"14.42%"},{"v":0.146736871276154,"d":"14.67%"},"轻载",{"v":270.300856,"d":"270.30"},"否","沙坝村"]
[978,null,"沙坝5号公变（汞洞坡）",0.4,{"v":0.110846311588982,"d":"11.08%"},{"v":0.127029873080973,"d":"12.70%"},"轻载",{"v":87.393716,"d":"87.39"},"否","沙坝村"]
[979,null,"西庄4号公变",0.4,{"v":0.178536788139116,"d":"17.85%"},{"v":0.231328806983511,"d":"23.13%"},"轻载",{"v":230.120188,"d":"230.12"},"否","浪坝村"]
[980,null,"小永平2号公变",0.4,{"v":0.155985866703616,"d":"15.60%"},{"v":0.147983926839407,"d":"14.80%"},"轻载",{"v":269.708512,"d":"269.71"},"否","小永平村"]
[981,null,"鲁家1号公变",0.4,{"v":0.151101565747541,"d":"15.11%"},{"v":0.143827074961896,"d":"14.38%"},"轻载",{"v":271.682992,"d":"271.68"},"否","小永平村"]
[982,null,"清白庄2号公变",0.4,{"v":0.193917140085908,"d":"19.39%"},{"v":0.216987668006097,"d":"21.70%"},"轻载",{"v":118.466072,"d":"118.47"},"否","郭里村"]
[983,null,"北庙4号公变",0.4,{"v":0.0241928389196798,"d":"2.42%"},{"v":0.02397290402041,"d":"2.40%"},"轻载",{"v":258.78257,"d":"258.78"},"否","沙坝村"]
[984,null,"浪坝2号公变",0.4,{"v":0.200983788277678,"d":"20.10%"},{"v":0.250450325620064,"d":"25.05%"},"轻载",{"v":221.03758,"d":"221.04"},"否","浪坝村"]
[985,null,"李家寺1号公变",0.4,{"v":0.166170153803519,"d":"16.62%"},{"v":0.211583760565332,"d":"21.16%"},"轻载",{"v":29.937371,"d":"29.94"},"否","李家寺村"]
[986,null,"秋山5号公变",0.4,{"v":0.203270056810309,"d":"20.33%"},{"v":0.27081889981987,"d":"27.08%"},"轻载",{"v":52.840657,"d":"52.84"},"否","秋山村"]
[987,null,"沙坝后庄1号公变",0.4,{"v":0.150997644450603,"d":"15.10%"},{"v":0.155881945406679,"d":"15.59%"},"轻载",{"v":265.957,"d":"265.96"},"否","沙坝村"]
[988,null,"沙坝后庄2号公变",0.4,{"v":0.629659138146044,"d":"62.97%"},{"v":0.612927809339061,"d":"61.29%"},"轻载",{"v":12.215731,"d":"12.22"},"否","沙坝村"]
[989,null,"沈家坪1号公变",0.4,{"v":0.247076428531841,"d":"24.71%"},{"v":0.304162279000166,"d":"30.42%"},"轻载",{"v":61.100224,"d":"61.10"},"否","大荞地村"]
[990,null,"苏家4号公变",0.4,{"v":0.547561313565193,"d":"54.76%"},{"v":0.373077456006651,"d":"37.31%"},"轻载",{"v":20.3488025,"d":"20.35"},"否","苏家村"]
[991,null,"苏家6号公变",0.4,{"v":0.219273936538728,"d":"21.93%"},{"v":0.314673687127615,"d":"31.47%"},"轻载",{"v":47.632966,"d":"47.63"},"否","苏家村"]
[992,null,"苏家7号公变",0.4,{"v":0.516904530968546,"d":"51.69%"},{"v":0.78897048635167,"d":"78.90%"},"轻载",{"v":11,"d":"11.00"},"否","苏家村"]
[993,null,"西庄1号公变",0.4,{"v":0.210917568399754,"d":"21.09%"},{"v":0.255564352951526,"d":"25.56%"},"轻载",{"v":172.15226,"d":"172.15"},"否","浪坝村"]
[994,null,"西庄2号公变",0.4,{"v":0.0158999584314812,"d":"1.59%"},{"v":0.0122627130386587,"d":"1.23%"},"轻载",{"v":334.175284,"d":"334.18"},"否","浪坝村"]
[995,null,"小永平1号公变",0.4,{"v":0.504849660523763,"d":"50.48%"},{"v":0.388873493141194,"d":"38.89%"},"轻载",{"v":155.287396,"d":"155.29"},"否","小永平村"]
[996,null,"金鸡组拜家巷",0.4,{"v":0.295136483303312,"d":"29.51%"},{"v":0.5608,"d":"56.08%"},"轻载",{"v":79.924768,"d":"79.92"},"否","金鸡社区"]
[997,null,"金鸡组黄毛庄1#",0.4,{"v":0.188094289623638,"d":"18.81%"},{"v":0.7148,"d":"71.48%"},"轻载",{"v":200.523824,"d":"200.52"},"  否 ","黄毛社区"]
[998,null,"金鸡组罗寨孔家湾",0.4,{"v":0.196357878068092,"d":"19.64%"},{"v":0.5876,"d":"58.76%"},"轻载",{"v":155.4394752,"d":"155.44"}," 否 ","罗寨社区"]
[999,null,"金鸡组乡政府公变",0.4,{"v":0.167727520719129,"d":"16.77%"},{"v":0.26,"d":"26.00%"},"轻载",{"v":416.5275712,"d":"416.53"}," 否 ","金鸡社区"]
[1000,null,"金鸡组甫家大平地2#",0.4,{"v":0.503810447554385,"d":"50.38%"},{"v":0.2393,"d":"23.93%"},"轻载",{"v":10.0693024,"d":"10.07"}," 否 ","甫家社区"]
[1001,null,"金鸡组甫家土瓜坟2#",0.4,{"v":0.191492309824027,"d":"19.15%"},{"v":0.1819,"d":"18.19%"},"轻载",{"v":49.8084576,"d":"49.81"}," 否 ","甫家社区"]
[1002,null,"金鸡组甫家小松1#",0.4,{"v":0.102882083968408,"d":"10.29%"},{"v":0.0977,"d":"9.77%"},"轻载",{"v":58.226324,"d":"58.23"}," 否 ","甫家社区"]
[1003,null,"金鸡组八大营2#",0.4,{"v":0.141746193948421,"d":"14.17%"},{"v":0.5386,"d":"53.86%"},"轻载",{"v":218.1361856,"d":"218.14"}," 否 ","育德社区"]
[1004,null,"金鸡组马房#",0.4,{"v":0.178744630732992,"d":"17.87%"},{"v":0.3396,"d":"33.96%"},"轻载",{"v":102.038944,"d":"102.04"}," 否 ","育德社区"]
[1005,null,"金鸡组张家巷",0.4,{"v":0.500762089510877,"d":"50.08%"},{"v":0.9514,"d":"95.14%"},"重载",{"v":74.8563904,"d":"74.86"}," 否 ","金鸡社区"]
[1006,null,"金鸡组中东方2#",0.4,{"v":0.189671857130289,"d":"18.97%"},{"v":0.5676,"d":"56.76%"},"轻载",{"v":157.4402816,"d":"157.44"}," 否 ","东方社区"]
[1007,null,"金鸡组猪场",0.4,{"v":0.622696411251212,"d":"62.27%"},{"v":0.8,"d":"80.00%"},"重载",{"v":51.6891584,"d":"51.69"}," 否 ","金鸡社区"]
[1008,null,"金鸡组上东方2#",0.4,{"v":0.346259764102742,"d":"34.63%"},{"v":0.65,"d":"65.00%"},"轻载",{"v":140.4206528,"d":"140.42"}," 否 ","东方社区"]
[1009,null,"金鸡组石家巷",0.4,{"v":0.396563669114591,"d":"39.66%"},{"v":0.7535,"d":"75.35%"},"轻载",{"v":94.6538432,"d":"94.65"}," 否 ","金鸡社区"]
[1010,null,"金鸡组甫家1#",0.4,{"v":0.074118061053928,"d":"7.41%"},{"v":0.2218,"d":"22.18%"},"轻载",{"v":192.020008,"d":"192.02"}," 否 ","金鸡社区"]
[1011,null,"金鸡组供销社",0.4,{"v":0.453065892495821,"d":"45.31%"},{"v":0.7504,"d":"75.04%"},"轻载",{"v":78.61904,"d":"78.62"}," 否 ","金鸡社区"]
[1012,null,"金鸡组黄毛董家凹#",0.4,{"v":0.184979908549259,"d":"18.50%"},{"v":0.1757,"d":"17.57%"},"轻载",{"v":50.427128,"d":"50.43"}," 否 ","黄毛社区"]
[1013,null,"金鸡组小板桥2#",0.4,{"v":0.141858010029031,"d":"14.19%"},{"v":0.4245,"d":"42.45%"},"轻载",{"v":171.74868,"d":"171.75"}," 否 ","郑官社区"]
[1014,null,"金鸡组育德2#",0.4,{"v":0.40071358054627,"d":"40.07%"},{"v":0.7,"d":"70.00%"},"轻载",{"v":119.7281024,"d":"119.73"}," 否 ","育德社区"]
[1015,null,"金鸡组育德木瓜",0.4,{"v":0.169129937538489,"d":"16.91%"},{"v":0.5061,"d":"50.61%"},"轻载",{"v":163.587496,"d":"163.59"}," 否 ","育德社区"]
[1016,null,"金鸡组育德新村",0.4,{"v":0.164951174452362,"d":"16.50%"},{"v":0.4936,"d":"49.36%"},"轻载",{"v":164.838,"d":"164.84"}," 否 ","育德社区"]
[1017,null,"金鸡组郑官官庄",0.4,{"v":0.221254508665435,"d":"22.13%"},{"v":0.6621,"d":"66.21%"},"轻载",{"v":147.989104,"d":"147.99"}," 否 ","郑官社区"]
[1018,null,"金鸡组中巷",0.4,{"v":0.217199272538322,"d":"21.72%"},{"v":0.1651,"d":"16.51%"},"轻载",{"v":37.8933472,"d":"37.89"}," 否 ","金鸡社区"]
[1019,null,"金鸡组黄毛下大寨",0.4,{"v":0.193293612304282,"d":"19.33%"},{"v":0.3673,"d":"36.73%"},"轻载",{"v":99.274672,"d":"99.27"}," 否 ","黄毛社区"]
[1020,null,"金鸡组金鸡罗寨",0.4,{"v":0.136393615617992,"d":"13.64%"},{"v":0.4083,"d":"40.83%"},"轻载",{"v":173.3677536,"d":"173.37"}," 否 ","罗寨社区"]
[1021,null,"金鸡组关财山",0.4,{"v":0.0881252598032423,"d":"8.81%"},{"v":0.0837,"d":"8.37%"},"轻载",{"v":59.6282048,"d":"59.63"}," 否 ","甫家社区"]
[1022,null,"金鸡组大水井",0.4,{"v":0.016350284051545,"d":"1.64%"},{"v":0.0078,"d":"0.78%"},"轻载",{"v":33.2233712,"d":"33.22"}," 否 ","黄毛社区"]
[1023,null,"金鸡组育德3#",0.4,{"v":0.0419909422679506,"d":"4.20%"},{"v":0.1257,"d":"12.57%"},"轻载",{"v":201.629144,"d":"201.63"}," 否 ","育德社区"]
[1024,null,"金鸡组上东方1",0.4,{"v":0.185808060688986,"d":"18.58%"},{"v":0.7061,"d":"70.61%"},"轻载",{"v":201.3925952,"d":"201.39"}," 否 ","东方社区"]
[1025,null,"金鸡组司法所",0.4,{"v":0.26312644514302,"d":"26.31%"},{"v":0.57,"d":"57.00%"},"轻载",{"v":344.0246656,"d":"344.02"}," 否 ","金鸡社区"]
[1026,null,"金鸡组下东方1#",0.4,{"v":0.402168453504685,"d":"40.22%"},{"v":0.7025,"d":"70.25%"},"轻载",{"v":119.175248,"d":"119.18"}," 否 ","东方社区"]
[1027,null,"金鸡组下东方2#",0.4,{"v":0.144879743217693,"d":"14.49%"},{"v":0.4337,"d":"43.37%"},"轻载",{"v":170.827256,"d":"170.83"}," 否 ","东方社区"]
[1028,null,"金鸡组下东方3#",0.4,{"v":0.335319384785922,"d":"33.53%"},{"v":0.6371,"d":"63.71%"},"轻载",{"v":106.290112,"d":"106.29"}," 否 ","东方社区"]
[1029,null,"金鸡组小板桥1#",0.4,{"v":0.603262542320714,"d":"60.33%"},{"v":0.9,"d":"90.00%"},"重载",{"v":33.600896,"d":"33.60"}," 否 ","郑官社区"]
[1030,null,"金鸡组甫家街子坡1#",0.4,{"v":0.203062214216433,"d":"20.31%"},{"v":0.1929,"d":"19.29%"},"轻载",{"v":48.7093304,"d":"48.71"}," 否 ","甫家社区"]
[1031,null,"金鸡组甫家蟒龙2#",0.4,{"v":0.409034224747125,"d":"40.90%"},{"v":0.7772,"d":"77.72%"},"轻载",{"v":92.2844672,"d":"92.28"}," 否 ","甫家社区"]
[1032,null,"金鸡组育德庄房",0.4,{"v":0.184148538173756,"d":"18.41%"},{"v":0.0875,"d":"8.75%"},"轻载",{"v":25.2530536,"d":"25.25"}," 否 ","育德社区"]
[1033,null,"金鸡组范家1#",0.4,{"v":0.307347315657565,"d":"30.73%"},{"v":0.6127,"d":"61.27%"},"轻载",{"v":122.189232,"d":"122.19"}," 否 ","东方社区"]
[1034,null,"金鸡组范家2#",0.4,{"v":0.28349729804628,"d":"28.35%"},{"v":0.5386,"d":"53.86%"},"轻载",{"v":82.1361856,"d":"82.14"}," 否 ","东方社区"]
[1035,null,"金鸡组甫家小松2#",0.4,{"v":0.0965576964710976,"d":"9.66%"},{"v":0.1468,"d":"14.68%"},"轻载",{"v":94.123032,"d":"94.12"}," 否 ","甫家社区"]
[1036,null,"金鸡组榄坡公变",0.4,{"v":0.0505737172548171,"d":"5.06%"},{"v":0.0769,"d":"7.69%"},"轻载",{"v":101.1126912,"d":"101.11"}," 否 ","甫家社区"]
[1037,null,"金鸡组何家庄",0.4,{"v":0.28349729804628,"d":"28.35%"},{"v":0.5386,"d":"53.86%"},"轻载",{"v":82.1361856,"d":"82.14"}," 否 ","郑官社区"]
[1038,null,"金鸡组黄毛车家庄#",0.4,{"v":0.376056533185534,"d":"37.61%"},{"v":0.7145,"d":"71.45%"},"轻载",{"v":98.5501504,"d":"98.55"}," 否 ","黄毛社区"]
[1039,null,"金鸡组新庄",0.4,{"v":0.199736732714424,"d":"19.97%"},{"v":0.3795,"d":"37.95%"},"轻载",{"v":98.0504944,"d":"98.05"}," 否 ","郑官社区"]
[1040,null,"金鸡组甫家2#",0.4,{"v":0.0545933213246501,"d":"5.46%"},{"v":0.1037,"d":"10.37%"},"轻载",{"v":159.6273984,"d":"159.63"}," 否 ","甫家社区"]
[1041,null,"金鸡组甫家大谎田1#",0.4,{"v":0.141956491617015,"d":"14.20%"},{"v":0.1349,"d":"13.49%"},"轻载",{"v":54.5143016,"d":"54.51"}," 否 ","甫家社区"]
[1042,null,"金鸡组甫家街子坡2#",0.4,{"v":0.191838714147153,"d":"19.18%"},{"v":0.1822,"d":"18.22%"},"轻载",{"v":49.7755496,"d":"49.78"}," 否 ","甫家社区"]
[1043,null,"金鸡组甫家土瓜坟1#",0.4,{"v":0.288386593920499,"d":"28.84%"},{"v":0.2192,"d":"21.92%"},"轻载",{"v":32.483272,"d":"32.48"}," 否 ","甫家社区"]
[1044,null,"金鸡组甫家蟒龙1#",0.4,{"v":0.263817438332674,"d":"26.38%"},{"v":0.7898,"d":"78.98%"},"轻载",{"v":135.2208,"d":"135.22"}," 否 ","甫家社区"]
[1045,null,"金鸡组黄毛大洼子#",0.4,{"v":0.0992101981432728,"d":"9.92%"},{"v":0.0942,"d":"9.42%"},"轻载",{"v":58.5751488,"d":"58.58"}," 否 ","黄毛社区"]
[1046,null,"金鸡组罗卜山",0.4,{"v":0.114174864902314,"d":"11.42%"},{"v":0.0542,"d":"5.42%"},"轻载",{"v":28.5767616,"d":"28.58"}," 否 ","黄毛社区"]
[1047,null,"金鸡组中东方1#",0.4,{"v":0.467645836220036,"d":"46.76%"},{"v":0.8885,"d":"88.85%"},"重载",{"v":81.1484,"d":"81.15"}," 否 ","东方社区"]
[1048,null,"金鸡组喜鹊林",0.4,{"v":0.0496050990716364,"d":"4.96%"},{"v":0.0236,"d":"2.36%"},"轻载",{"v":31.6437872,"d":"31.64"}," 否 ","黄毛社区"]
[1049,null,"金鸡组黄毛庄2#",0.4,{"v":0.375060458162951,"d":"37.51%"},{"v":0.6794,"d":"67.94%"},"轻载",{"v":101.917904,"d":"101.92"}," 否 ","黄毛社区"]
[1050,null,"金鸡组金鸡美丽乡村1#",0.4,{"v":0.25814050159346,"d":"25.81%"},{"v":0.4905,"d":"49.05%"},"轻载",{"v":86.9539168,"d":"86.95"}," 否 ","育德社区"]
[1051,null,"金鸡组金鸡美丽乡村2#",0.4,{"v":0.137381575073177,"d":"13.74%"},{"v":0.5221,"d":"52.21%"},"轻载",{"v":219.7947488,"d":"219.79"}," 否 ","育德社区"]
[1052,null,"金鸡组下沙河",0.4,{"v":0.257928191627552,"d":"25.79%"},{"v":0.565,"d":"56.50%"},"轻载",{"v":173.9868128,"d":"173.99"}," 否 ","郑官社区"]
[1053,null,"金鸡组甫家冷饭坡",0.4,{"v":0.0902036857419981,"d":"9.02%"},{"v":0.0428,"d":"4.28%"},"轻载",{"v":29.7153784,"d":"29.72"}," 否 ","甫家社区"]
[1054,null,"金鸡组黄毛上大寨#",0.4,{"v":0.0706664819176943,"d":"7.07%"},{"v":0.1343,"d":"13.43%"},"轻载",{"v":122.573536,"d":"122.57"}," 否 ","黄毛社区"]
[1055,null,"金鸡组育德水头",0.4,{"v":0.311964120828387,"d":"31.20%"},{"v":0.619,"d":"61.90%"},"轻载",{"v":120.807096,"d":"120.81"}," 否 ","育德社区"]
[1056,null,"金鸡组营门口",0.4,{"v":0.512323120356098,"d":"51.23%"},{"v":0.8075,"d":"80.75%"},"重载",{"v":77.316272,"d":"77.32"}," 否 ","育德社区"]
[1057,null,"金鸡组自然资源所",0.4,{"v":0.368082858478965,"d":"36.81%"},{"v":0.67,"d":"67.00%"},"轻载",{"v":132.1278368,"d":"132.13"}," 否 ","金鸡社区"]
[1058,null,"金鸡组石灰窑",0.4,{"v":0.271858112789248,"d":"27.19%"},{"v":0.1291,"d":"12.91%"},"轻载",{"v":21.0869008,"d":"21.09"}," 否 ","黄毛社区"]
[1059,null,"金鸡组罗寨清水沟",0.4,{"v":0.224747124844118,"d":"22.47%"},{"v":0.427,"d":"42.70%"},"轻载",{"v":127.2985792,"d":"127.30"}," 否 ","罗寨社区"]
[1060,null,"金鸡组上沙河",0.4,{"v":0.12907025079673,"d":"12.91%"},{"v":0.2452,"d":"24.52%"},"轻载",{"v":111.4769584,"d":"111.48"}," 否 ","郑官社区"]
[1061,null,"金鸡组甫家村大谎田2#",0.4,{"v":0.122211445198836,"d":"12.22%"},{"v":0.1161,"d":"11.61%"},"轻载",{"v":56.3900576,"d":"56.39"}," 否 ","甫家社区"]
[1062,null,"金鸡组甫家大平地1#",0.4,{"v":0.13539501039501,"d":"13.54%"},{"v":0.1029,"d":"10.29%"},"轻载",{"v":44.1129592,"d":"44.11"}," 否 ","甫家社区"]
[1063,null,"金鸡组磨石坎",0.4,{"v":0.0207842593875572,"d":"2.08%"},{"v":0.0197,"d":"1.97%"},"轻载",{"v":66.02552,"d":"66.03"}," 否 ","黄毛社区"]
[1064,null,"金鸡组窑匠坝",0.4,{"v":0.270790020790021,"d":"27.08%"},{"v":0.2057,"d":"20.57%"},"轻载",{"v":33.8259184,"d":"33.83"}," 否 ","金鸡社区"]
[1065,null,"金鸡组窑匠坝2变",0.4,{"v":0.048011639185257,"d":"4.80%"},{"v":0.0912,"d":"9.12%"},"轻载",{"v":126.8779024,"d":"126.88"}," 否 ","金鸡社区"]
[1066,null,"金鸡组育德1#",0.4,{"v":0.193246273578684,"d":"19.32%"},{"v":0.5785,"d":"57.85%"},"轻载",{"v":156.347736,"d":"156.35"}," 否 ","育德社区"]
[1067,null,"金鸡组八大营1#",0.4,{"v":0.237767809203803,"d":"23.78%"},{"v":0.5475,"d":"54.75%"},"轻载",{"v":181.6477952,"d":"181.65"}," 否 ","育德社区"]
[1068,null,"金鸡组郑官",0.4,{"v":0.174238356686354,"d":"17.42%"},{"v":0.6621,"d":"66.21%"},"轻载",{"v":205.789104,"d":"205.79"}," 否 ","郑官社区"]
[1069,null,"白马庙1#变",0.4,{"v":0.16550992,"d":"16.55%"},{"v":0.18560112,"d":"18.56%"},"轻载",{"v":256.630806588235,"d":"256.63"},"否","白马庙"]
[1070,null,"白马庙2#变",0.4,{"v":0.03166096,"d":"3.17%"},{"v":0.04032096,"d":"4.03%"},"轻载",{"v":78.3507284705882,"d":"78.35"},"否","白马庙"]
[1071,null,"白马庙3#变",0.4,{"v":0.411193295238095,"d":"41.12%"},{"v":0.433714793650794,"d":"43.37%"},"轻载",{"v":112.810774588235,"d":"112.81"},"否","白马庙"]
[1072,null,"茶核桃树1#变",0.4,{"v":0.270099626666667,"d":"27.01%"},{"v":0.392623616,"d":"39.26%"},"轻载",{"v":78.9698522352941,"d":"78.97"},"否","茶核桃树"]
[1073,null,"陈官1#变",0.4,{"v":0.26852928,"d":"26.85%"},{"v":0.28598784,"d":"28.60%"},"轻载",{"v":102.623934117647,"d":"102.62"},"否","陈官"]
[1074,null,"陈官2#变",0.4,{"v":0.23271152,"d":"23.27%"},{"v":0.28037616,"d":"28.04%"},"轻载",{"v":113.681022117647,"d":"113.68"},"否","陈官"]
[1075,null,"陈官3#变",0.4,{"v":0.274377666666667,"d":"27.44%"},{"v":0.296172,"d":"29.62%"},"轻载",{"v":81.386785882353,"d":"81.39"},"否","陈官"]
[1076,null,"陈官4#变",0.4,{"v":0.31633248,"d":"31.63%"},{"v":0.4655616,"d":"46.56%"},"轻载",{"v":106.108310588235,"d":"106.11"},"否","陈官"]
[1077,null,"陈官5#变",0.4,{"v":0.27136976,"d":"27.14%"},{"v":0.34439088,"d":"34.44%"},"轻载",{"v":112.566021647059,"d":"112.57"},"否","陈官"]
[1078,null,"大蒿子1#变",0.4,{"v":0.318101502645503,"d":"31.81%"},{"v":0.426017015873016,"d":"42.60%"},"轻载",{"v":174.182258823529,"d":"174.18"},"否","大蒿子"]
[1079,null,"大蒿子2#变",0.4,{"v":0.207326814814815,"d":"20.73%"},{"v":0.264803555555556,"d":"26.48%"},"轻载",{"v":193.694767058824,"d":"193.69"},"否","大蒿子"]
[1080,null,"方官1#变",0.4,{"v":0.156888042328042,"d":"15.69%"},{"v":0.204980825396825,"d":"20.50%"},"轻载",{"v":208.329148235294,"d":"208.33"},"否","方官"]
[1081,null,"方官2#变",0.4,{"v":0.355853833333333,"d":"35.59%"},{"v":0.4475055,"d":"44.75%"},"轻载",{"v":78.4444235294118,"d":"78.44"},"否","方官"]
[1082,null,"方官3#",0.4,{"v":0.167884867724868,"d":"16.79%"},{"v":0.201901714285714,"d":"20.19%"},"轻载",{"v":209.180884705882,"d":"209.18"},"否","方官"]
[1083,null,"方官村薛家屯",0.4,{"v":0.148823703703704,"d":"14.88%"},{"v":0.172870095238095,"d":"17.29%"},"轻载",{"v":204.689910588235,"d":"204.69"},"否","方官村薛家屯"]
[1084,null,"方官周石官",0.4,{"v":0.180347936507937,"d":"18.03%"},{"v":0.225874793650794,"d":"22.59%"},"轻载",{"v":199.037477647059,"d":"199.04"},"否","方官周石官"]
[1085,null,"房家屯变",0.4,{"v":0.396692148148148,"d":"39.67%"},{"v":0.495736888888889,"d":"49.57%"},"轻载",{"v":146.771830588235,"d":"146.77"},"否","房家屯"]
[1086,null,"富粮变总表",0.4,{"v":0.29714192,"d":"29.71%"},{"v":0.3138384,"d":"31.38%"},"轻载",{"v":194.004946823529,"d":"194.00"},"否","富粮总表"]
[1087,null,"韩家变",0.4,{"v":0.714507733333333,"d":"71.45%"},{"v":0.7856352,"d":"78.56%"},"轻载",{"v":9.46073411764707,"d":"9.46"},"否","韩家"]
[1088,null,"汉营1#变",0.4,{"v":0.202810785185185,"d":"20.28%"},{"v":0.260932673015873,"d":"26.09%"},"轻载",{"v":197.612754823529,"d":"197.61"},"否","汉营"]
[1089,null,"汉营2#变",0.4,{"v":0.16710336,"d":"16.71%"},{"v":0.22716912,"d":"22.72%"},"轻载",{"v":258.860807529412,"d":"258.86"},"否","汉营"]
[1090,null,"汉营3#变",0.4,{"v":0.17416992,"d":"17.42%"},{"v":0.18331488,"d":"18.33%"},"轻载",{"v":248.268303058824,"d":"248.27"},"否","汉营"]
[1091,null,"汉营4#变",0.4,{"v":0.30129872,"d":"30.13%"},{"v":0.3304656,"d":"33.05%"},"轻载",{"v":203.854117647059,"d":"203.85"},"否","汉营"]
[1092,null,"汉营5#变",0.4,{"v":0.24393488,"d":"24.39%"},{"v":0.27808992,"d":"27.81%"},"轻载",{"v":231.822046117647,"d":"231.82"},"否","汉营"]
[1093,null,"汉营6#变",0.4,{"v":0.26714368,"d":"26.71%"},{"v":0.28910544,"d":"28.91%"},"轻载",{"v":208.964536470588,"d":"208.96"},"否","汉营"]
[1094,null,"汉营7#变",0.4,{"v":0.01503376,"d":"1.50%"},{"v":0.01891344,"d":"1.89%"},"轻载",{"v":314.796664470588,"d":"314.80"},"否","汉营"]
[1095,null,"汉营8#变",0.4,{"v":0.13565024,"d":"13.57%"},{"v":0.14361744,"d":"14.36%"},"轻载",{"v":266.015393882353,"d":"266.02"},"否","汉营"]
[1096,null,"汉营9#变",0.4,{"v":0.46764,"d":"46.76%"},{"v":0.5081688,"d":"50.82%"},"轻载",{"v":130.44992,"d":"130.45"},"否","汉营"]
[1097,null,"汉庄1#",0.4,{"v":0.519951018666667,"d":"52.00%"},{"v":0.58084352,"d":"58.08%"},"轻载",{"v":84.7213402352941,"d":"84.72"},"否","汉庄"]
[1098,null,"汉庄2#",0.4,{"v":0.630851216931217,"d":"63.09%"},{"v":0.786492952380953,"d":"78.65%"},"轻载",{"v":73.9870776470588,"d":"73.99"},"否","汉庄"]
[1099,null,"汉庄3#",0.4,{"v":0.26243264,"d":"26.24%"},{"v":0.34480656,"d":"34.48%"},"轻载",{"v":112.566021647059,"d":"112.57"},"否","汉庄"]
[1100,null,"汉庄4#",0.4,{"v":0.26887568,"d":"26.89%"},{"v":0.36143376,"d":"36.14%"},"轻载",{"v":113.169980235294,"d":"113.17"},"否","汉庄"]
[1101,null,"汉庄5#",0.4,{"v":0.6791,"d":"67.91%"},{"v":0.6694,"d":"66.94%"},"轻载",{"v":12.9586710588235,"d":"12.96"},"否","汉庄"]
[1102,null,"汉庄村北哨屯1#",0.4,{"v":0.282691724867725,"d":"28.27%"},{"v":0.312969650793651,"d":"31.30%"},"轻载",{"v":164.193712941176,"d":"164.19"},"否","汉庄村北哨屯"]
[1103,null,"汉庄村北哨屯2#",0.4,{"v":0.250507682539683,"d":"25.05%"},{"v":0.281958603174603,"d":"28.20%"},"轻载",{"v":174.259689411765,"d":"174.26"},"否","汉庄村北哨屯"]
[1104,null,"汉庄村南哨屯1#",0.4,{"v":0.267589417989418,"d":"26.76%"},{"v":0.332324063492064,"d":"33.23%"},"轻载",{"v":171.472188235294,"d":"171.47"},"否","汉庄村南哨屯"]
[1105,null,"汉庄村南哨屯2#",0.4,{"v":0.43393473015873,"d":"43.39%"},{"v":0.486059682539683,"d":"48.61%"},"轻载",{"v":113.941261176471,"d":"113.94"},"否","汉庄村南哨屯"]
[1106,null,"汉庄村南哨屯3#",0.4,{"v":0.466846166666667,"d":"46.68%"},{"v":0.6297985,"d":"62.98%"},"轻载",{"v":65.2037929411765,"d":"65.20"},"否","汉庄村南哨屯"]
[1107,null,"汉庄村汪官营1#",0.4,{"v":0.39482672,"d":"39.48%"},{"v":0.44810304,"d":"44.81%"},"轻载",{"v":78.5120489411765,"d":"78.51"},"否","汉庄村汪官营"]
[1108,null,"汉庄村汪官营2#",0.4,{"v":0.2327808,"d":"23.28%"},{"v":0.280584,"d":"28.06%"},"轻载",{"v":239.441216,"d":"239.44"},"否","汉庄村汪官营"]
[1109,null,"汉庄村汪官营3#",0.4,{"v":0.111361185185185,"d":"11.14%"},{"v":0.154395428571429,"d":"15.44%"},"轻载",{"v":221.802070588235,"d":"221.80"},"否","汉庄村汪官营"]
[1110,null,"汉庄村朱官1#",0.4,{"v":0.8779162,"d":"87.79%"},{"v":1.070376,"d":"107.04%"},"过载",{"v":-14,"d":"-14.00"},"是","汉庄村朱官"]
[1111,null,"汉庄村朱官2#",0.4,{"v":0.893279,"d":"89.33%"},{"v":1.1238948,"d":"112.39%"},"过载",{"v":-20.8,"d":"-20.80"},"是","汉庄村朱官"]
[1112,null,"汉庄镇金竹田村民委员会",0.4,{"v":0.0650308266666667,"d":"6.50%"},{"v":0.14382528,"d":"14.38%"},"轻载",{"v":38.8849995294118,"d":"38.88"},"否","汉庄镇金竹田村民委员会"]
[1113,null,"胡家坝台变",0.4,{"v":0.12976144,"d":"12.98%"},{"v":0.24545904,"d":"24.55%"},"轻载",{"v":146.945202823529,"d":"146.95"},"否","胡家坝"]
[1114,null,"黄泥坑变",0.4,{"v":0.15213888,"d":"15.21%"},{"v":0.22987104,"d":"22.99%"},"轻载",{"v":36.0742691764706,"d":"36.07"},"否","黄泥坑"]
[1115,null,"灰窑1#变",0.4,{"v":0.212680362666667,"d":"21.27%"},{"v":0.28709632,"d":"28.71%"},"轻载",{"v":165.496929882353,"d":"165.50"},"否","灰窑"]
[1116,null,"灰窑2#变",0.4,{"v":0.29631056,"d":"29.63%"},{"v":0.37078656,"d":"37.08%"},"轻载",{"v":103.367267764706,"d":"103.37"},"否","灰窑"]
[1117,null,"灰窑3#变",0.4,{"v":0.153487530666667,"d":"15.35%"},{"v":0.168045568,"d":"16.80%"},"轻载",{"v":164.815540705882,"d":"164.82"},"否","灰窑"]
[1118,null,"贾官1#变",0.4,{"v":0.36482848,"d":"36.48%"},{"v":0.41921328,"d":"41.92%"},"轻载",{"v":184.527442823529,"d":"184.53"},"否","贾官"]
[1119,null,"贾官2#台变",0.4,{"v":0.11909232,"d":"11.91%"},{"v":0.13530384,"d":"13.53%"},"轻载",{"v":272.054979764706,"d":"272.05"},"否","贾官"]
[1120,null,"贾官3#变",0.4,{"v":0.20964128,"d":"20.96%"},{"v":0.23049456,"d":"23.05%"},"轻载",{"v":242.228717176471,"d":"242.23"},"否","贾官"]
[1121,null,"贾官4#变",0.4,{"v":0.34411376,"d":"34.41%"},{"v":0.40071552,"d":"40.07%"},"轻载",{"v":198.279115294118,"d":"198.28"},"否","贾官"]
[1122,null,"贾官5#变",0.4,{"v":0.1686968,"d":"16.87%"},{"v":0.19100496,"d":"19.10%"},"轻载",{"v":257.188306823529,"d":"257.19"},"否","贾官"]
[1123,null,"贾官6#变台变",0.4,{"v":0.33434528,"d":"33.43%"},{"v":0.40383312,"d":"40.38%"},"轻载",{"v":193.63328,"d":"193.63"},"否","贾官"]
[1124,null,"姜家屯变",0.4,{"v":0.23049456,"d":"23.05%"},{"v":0.28120752,"d":"28.12%"},"轻载",{"v":239.998716235294,"d":"240.00"},"否","姜家屯"]
[1125,null,"金竹田1#变",0.4,{"v":0.445528133333333,"d":"44.55%"},{"v":0.4861724,"d":"48.62%"},"轻载",{"v":29.9615134117647,"d":"29.96"},"否","金竹田"]
[1126,null,"旧寨1#变",0.4,{"v":0.3408576,"d":"34.09%"},{"v":0.5296456,"d":"52.96%"},"轻载",{"v":46.7174927058824,"d":"46.72"},"否","旧寨"]
[1127,null,"柳湾1#变",0.4,{"v":0.214814186666667,"d":"21.48%"},{"v":0.31092864,"d":"31.09%"},"轻载",{"v":32.6750663529412,"d":"32.68"},"否","柳湾"]
[1128,null,"芦官1#变",0.4,{"v":0.15283168,"d":"15.28%"},{"v":0.17541696,"d":"17.54%"},"轻载",{"v":134.076239058824,"d":"134.08"},"否","芦官"]
[1129,null,"芦官2#变",0.4,{"v":0.23603696,"d":"23.60%"},{"v":0.31009728,"d":"31.01%"},"轻载",{"v":130.731237647059,"d":"130.73"},"否","芦官"]
[1130,null,"漫塘1#变",0.4,{"v":0.6643952,"d":"66.44%"},{"v":0.841982933333333,"d":"84.20%"},"重载",{"v":5.36245741176471,"d":"5.36"},"否","漫塘"]
[1131,null,"漫塘2#变",0.4,{"v":0.567172266666667,"d":"56.72%"},{"v":0.6912412,"d":"69.12%"},"轻载",{"v":26.0125534117647,"d":"26.01"},"否","漫塘"]
[1132,null,"闵家山变",0.4,{"v":0.055424,"d":"5.54%"},{"v":0.0776802,"d":"7.77%"},"轻载",{"v":62.0952075294118,"d":"62.10"},"否","闵家山"]
[1133,null,"南福沁苑1#变",0.4,{"v":0.0686276133333333,"d":"6.86%"},{"v":0.083136,"d":"8.31%"},"轻载",{"v":585.643727058824,"d":"585.64"},"否","南福沁苑"]
[1134,null,"南福沁苑2#变",0.4,{"v":0.031609,"d":"3.16%"},{"v":0.0335142,"d":"3.35%"},"轻载",{"v":613.518738823529,"d":"613.52"},"否","南福沁苑"]
[1135,null,"南香里住宅小区1#变",0.4,{"v":0.0660758,"d":"6.61%"},{"v":0.0769008,"d":"7.69%"},"轻载",{"v":589.824978823529,"d":"589.82"},"否","南香里住宅小区"]
[1136,null,"南香里住宅小区2#变",0.4,{"v":0.0981178,"d":"9.81%"},{"v":0.1059984,"d":"10.60%"},"轻载",{"v":559.394757647059,"d":"559.39"},"否","南香里住宅小区"]
[1137,null,"牛汪塘1#变",0.4,{"v":0.420876,"d":"42.09%"},{"v":0.5133648,"d":"51.34%"},"轻载",{"v":35.7842936470588,"d":"35.78"},"否","牛汪塘"]
[1138,null,"青岗坝1#变",0.4,{"v":0.2438656,"d":"24.39%"},{"v":0.32475,"d":"32.48%"},"轻载",{"v":47.6234305882353,"d":"47.62"},"否","青岗坝"]
[1139,null,"青岗坝2#变",0.4,{"v":0.399570090666667,"d":"39.96%"},{"v":0.52874496,"d":"52.87%"},"轻载",{"v":59.8909552941177,"d":"59.89"},"否","青岗坝"]
[1140,null,"青岗坝3#变",0.4,{"v":0.3103744,"d":"31.04%"},{"v":0.4042488,"d":"40.42%"},"轻载",{"v":45.6721797647059,"d":"45.67"},"否","青岗坝"]
[1141,null,"青岗坝4#变",0.4,{"v":0.215368426666667,"d":"21.54%"},{"v":0.38117856,"d":"38.12%"},"轻载",{"v":34.471456,"d":"34.47"},"否","青岗坝"]
[1142,null,"青岗坝5#变",0.4,{"v":0.114312,"d":"11.43%"},{"v":0.1967552,"d":"19.68%"},"轻载",{"v":22.3507284705882,"d":"22.35"},"否","青岗坝"]
[1143,null,"青岗坝干河变",0.4,{"v":0.0970843733333333,"d":"9.71%"},{"v":0.19924928,"d":"19.92%"},"轻载",{"v":37.8009712941177,"d":"37.80"},"否","青岗坝干河"]
[1144,null,"三个山1#变",0.4,{"v":0.25488112,"d":"25.49%"},{"v":0.296172,"d":"29.62%"},"轻载",{"v":114.099147294118,"d":"114.10"},"否","三个山"]
[1145,null,"三坝1#变",0.4,{"v":0.0602626031746032,"d":"6.03%"},{"v":0.0857752380952381,"d":"8.58%"},"轻载",{"v":245.728122352941,"d":"245.73"},"否","三坝"]
[1146,null,"三坝2#变",0.4,{"v":0.14625008,"d":"14.63%"},{"v":0.2016048,"d":"20.16%"},"轻载",{"v":136.956656941176,"d":"136.96"},"否","三坝"]
[1147,null,"三坝3#变",0.4,{"v":0.21220464,"d":"21.22%"},{"v":0.3211128,"d":"32.11%"},"轻载",{"v":66.9219736470588,"d":"66.92"},"否","三坝"]
[1148,null,"沙滩变",0.4,{"v":0.20631584,"d":"20.63%"},{"v":0.21469872,"d":"21.47%"},"轻载",{"v":233.680380235294,"d":"233.68"},"否","沙滩"]
[1149,null,"上岩箐1#变",0.4,{"v":0.103631333333333,"d":"10.36%"},{"v":0.1165636,"d":"11.66%"},"轻载",{"v":55.3742324705882,"d":"55.37"},"否","上岩箐"]
[1150,null,"上岩箐2#变",0.4,{"v":0.298689173333333,"d":"29.87%"},{"v":0.1165636,"d":"11.66%"},"轻载",{"v":50.2898832941177,"d":"50.29"},"否","上岩箐"]
[1151,null,"上岩箐3#变",0.4,{"v":0.1458344,"d":"14.58%"},{"v":0.214335,"d":"21.43%"},"轻载",{"v":55.4748922352941,"d":"55.47"},"否","上岩箐"]
[1152,null,"上沙戈山1#变",0.4,{"v":0.287742933333333,"d":"28.77%"},{"v":0.39877568,"d":"39.88%"},"轻载",{"v":29.7791623529412,"d":"29.78"},"否","上沙戈山"]
[1153,null,"上沙河1#变",0.4,{"v":0.507760084656085,"d":"50.78%"},{"v":0.598007365079365,"d":"59.80%"},"轻载",{"v":99.7714635294118,"d":"99.77"},"否","上沙河"]
[1154,null,"上沙河2#变",0.4,{"v":0.104862208,"d":"10.49%"},{"v":0.124371456,"d":"12.44%"},"轻载",{"v":173.6736,"d":"173.67"},"否","上沙河"]
[1155,null,"上沙河3#变",0.4,{"v":0.390167365079365,"d":"39.02%"},{"v":0.451309714285714,"d":"45.13%"},"轻载",{"v":131.982588235294,"d":"131.98"},"否","上沙河"]
[1156,null,"上海子1#变",0.4,{"v":0.18456192,"d":"18.46%"},{"v":0.21594576,"d":"21.59%"},"轻载",{"v":260.904975058824,"d":"260.90"},"否","上海子"]
[1157,null,"上海子2#变",0.4,{"v":0.163999322751323,"d":"16.40%"},{"v":0.204101079365079,"d":"20.41%"},"轻载",{"v":215.839915294118,"d":"215.84"},"否","上海子"]
[1158,null,"上海子3#变",0.4,{"v":0.509006391534392,"d":"50.90%"},{"v":0.584591238095238,"d":"58.46%"},"轻载",{"v":112.547510588235,"d":"112.55"},"否","上海子"]
[1159,null,"石官1#变",0.4,{"v":0.19585456,"d":"19.59%"},{"v":0.23132592,"d":"23.13%"},"轻载",{"v":262.763309176471,"d":"262.76"},"否","石官"]
[1160,null,"石官2#变",0.4,{"v":0.2410944,"d":"24.11%"},{"v":0.27324032,"d":"27.32%"},"轻载",{"v":146.975533176471,"d":"146.98"},"否","石官"]
[1161,null,"石官3#变",0.4,{"v":0.0524680533333333,"d":"5.25%"},{"v":0.107300864,"d":"10.73%"},"轻载",{"v":186.000549647059,"d":"186.00"},"否","石官"]
[1162,null,"水碓1#公变",0.4,{"v":0.131608906666667,"d":"13.16%"},{"v":0.17188368,"d":"17.19%"},"轻载",{"v":292.063043764706,"d":"292.06"},"否","水碓公"]
[1163,null,"水碓2#台变",0.4,{"v":0.25952288,"d":"25.95%"},{"v":0.40300176,"d":"40.30%"},"轻载",{"v":259.789974588235,"d":"259.79"},"否","水碓"]
[1164,null,"水碓3#台变",0.4,{"v":0.254129303703704,"d":"25.41%"},{"v":0.5099008,"d":"50.99%"},"轻载",{"v":213.362136470588,"d":"213.36"},"否","水碓"]
[1165,null,"水利局小区",0.4,{"v":0.206974,"d":"20.70%"},{"v":0.388834,"d":"38.88%"},"轻载",{"v":57.2170804705882,"d":"57.22"},"否","水利局小区"]
[1166,null,"笋寨1#变",0.4,{"v":0.292368931216931,"d":"29.24%"},{"v":0.321107301587302,"d":"32.11%"},"轻载",{"v":166.981214117647,"d":"166.98"},"否","笋寨"]
[1167,null,"唐官屯1#变",0.4,{"v":0.418266453333333,"d":"41.83%"},{"v":0.54343232,"d":"54.34%"},"轻载",{"v":61.8654352941176,"d":"61.87"},"否","唐官屯"]
[1168,null,"唐官屯2#变",0.4,{"v":0.326165841269841,"d":"32.62%"},{"v":0.366854095238095,"d":"36.69%"},"轻载",{"v":160.477044705882,"d":"160.48"},"否","唐官屯"]
[1169,null,"唐官屯3#变",0.4,{"v":0.7428548,"d":"74.29%"},{"v":0.8206216,"d":"82.06%"},"重载",{"v":11.3626861176471,"d":"11.36"},"否","唐官屯"]
[1170,null,"铁厂沟1#变",0.4,{"v":0.19162848,"d":"19.16%"},{"v":0.21989472,"d":"21.99%"},"轻载",{"v":123.390817882353,"d":"123.39"},"否","铁厂沟"]
[1171,null,"铁厂沟2#变",0.4,{"v":0.0620056,"d":"6.20%"},{"v":0.08500656,"d":"8.50%"},"轻载",{"v":154.146247529412,"d":"154.15"},"否","铁厂沟"]
[1172,null,"王官1#变",0.4,{"v":0.187794986666667,"d":"18.78%"},{"v":0.2133824,"d":"21.34%"},"轻载",{"v":123.514706823529,"d":"123.51"},"否","王官"]
[1173,null,"王官2#变",0.4,{"v":0.212414679365079,"d":"21.24%"},{"v":0.226842514285714,"d":"22.68%"},"轻载",{"v":185.239346823529,"d":"185.24"},"否","王官"]
[1174,null,"王官3#变",0.4,{"v":0.13862928,"d":"13.86%"},{"v":0.17791104,"d":"17.79%"},"轻载",{"v":143.786034823529,"d":"143.79"},"否","王官"]
[1175,null,"王官4#变",0.4,{"v":0.156515066666667,"d":"15.65%"},{"v":0.1943304,"d":"19.43%"},"轻载",{"v":259.371849411765,"d":"259.37"},"否","王官"]
[1176,null,"王官5#变",0.4,{"v":0.109404666666667,"d":"10.94%"},{"v":0.1218895,"d":"12.19%"},"轻载",{"v":112.513882352941,"d":"112.51"},"否","王官"]
[1177,null,"武家屯1#变",0.4,{"v":0.445017770666667,"d":"44.50%"},{"v":0.483075584,"d":"48.31%"},"轻载",{"v":83.8541176470588,"d":"83.85"},"否","武家屯"]
[1178,null,"武家屯2#变",0.4,{"v":0.422995968,"d":"42.30%"},{"v":0.482410496,"d":"48.24%"},"轻载",{"v":102.065792,"d":"102.07"},"否","武家屯"]
[1179,null,"下沙戈山2#变",0.4,{"v":0.226222293333333,"d":"22.62%"},{"v":0.28765056,"d":"28.77%"},"轻载",{"v":30.6154127058824,"d":"30.62"},"否","下沙戈山"]
[1180,null,"下沙河1#变",0.4,{"v":0.287835306666667,"d":"28.78%"},{"v":0.299732992,"d":"29.97%"},"轻载",{"v":122.259689411765,"d":"122.26"},"否","下沙河"]
[1181,null,"下沙河2#变",0.4,{"v":0.392370166666667,"d":"39.24%"},{"v":0.445124,"d":"44.51%"},"轻载",{"v":63.2680282352941,"d":"63.27"},"否","下沙河"]
[1182,null,"下岩箐4#",0.4,{"v":0.20215904,"d":"20.22%"},{"v":0.2566824,"d":"25.67%"},"轻载",{"v":62.0670757647059,"d":"62.07"},"否","下岩箐"]
[1183,null,"小汉营变",0.4,{"v":0.15139412,"d":"15.14%"},{"v":0.20222832,"d":"20.22%"},"轻载",{"v":264.133830588235,"d":"264.13"},"否","小汉营"]
[1184,null,"小汉庄变",0.4,{"v":0.173779166137566,"d":"17.38%"},{"v":0.177928634920635,"d":"17.79%"},"轻载",{"v":191.960321882353,"d":"191.96"},"否","小汉庄"]
[1185,null,"小蒿子1#变",0.4,{"v":0.34799344,"d":"34.80%"},{"v":0.48094176,"d":"48.09%"},"轻载",{"v":120.278108235294,"d":"120.28"},"否","小蒿子"]
[1186,null,"小马路变",0.4,{"v":0.16294656,"d":"16.29%"},{"v":0.23818464,"d":"23.82%"},"轻载",{"v":146.248327529412,"d":"146.25"},"否","小马路"]
[1187,null,"新农村1#变",0.4,{"v":0.424990645502646,"d":"42.50%"},{"v":0.476822349206349,"d":"47.68%"},"轻载",{"v":132.21488,"d":"132.21"},"否","新农村"]
[1188,null,"新农村2#变",0.4,{"v":0.326385777777778,"d":"32.64%"},{"v":0.368833523809524,"d":"36.88%"},"轻载",{"v":147.081552941176,"d":"147.08"},"否","新农村"]
[1189,null,"新农村3#变",0.4,{"v":0.335989671957672,"d":"33.60%"},{"v":0.424037587301587,"d":"42.40%"},"轻载",{"v":164.503435294118,"d":"164.50"},"否","新农村"]
[1190,null,"新桥1#变",0.4,{"v":0.384550186666667,"d":"38.46%"},{"v":0.39932992,"d":"39.93%"},"轻载",{"v":94.8492611764706,"d":"94.85"},"否","新桥"]
[1191,null,"新桥2#变",0.4,{"v":0.26908352,"d":"26.91%"},{"v":0.34854768,"d":"34.85%"},"轻载",{"v":115.957481411765,"d":"115.96"},"否","新桥"]
[1192,null,"新桥3#变",0.4,{"v":0.27947552,"d":"27.95%"},{"v":0.28827408,"d":"28.83%"},"轻载",{"v":50.3131124705882,"d":"50.31"},"否","新桥"]
[1193,null,"杨官1#变",0.4,{"v":0.193617439153439,"d":"19.36%"},{"v":0.25820546031746,"d":"25.82%"},"轻载",{"v":202.831576470588,"d":"202.83"},"否","杨官"]
[1194,null,"杨官2#变",0.4,{"v":0.19439968,"d":"19.44%"},{"v":0.25917648,"d":"25.92%"},"轻载",{"v":132.682488470588,"d":"132.68"},"否","杨官"]
[1195,null,"杨官3#变",0.4,{"v":0.3703016,"d":"37.03%"},{"v":0.42835824,"d":"42.84%"},"轻载",{"v":88.4076781176471,"d":"88.41"},"否","杨官"]
[1196,null,"杨官4#变",0.4,{"v":0.5701744,"d":"57.02%"},{"v":0.6415328,"d":"64.15%"},"轻载",{"v":57.6367623529412,"d":"57.64"},"否","杨官"]
[1197,null,"移民闵家山变",0.4,{"v":0.16377792,"d":"16.38%"},{"v":0.20513808,"d":"20.51%"},"轻载",{"v":130.917071058824,"d":"130.92"},"否","移民闵家山"]
[1198,null,"永铸1#变",0.4,{"v":0.20880992,"d":"20.88%"},{"v":0.32298336,"d":"32.30%"},"轻载",{"v":126.085402352941,"d":"126.09"},"否","永铸"]
[1199,null,"永铸2#变",0.4,{"v":0.422571343915344,"d":"42.26%"},{"v":0.459447365079365,"d":"45.94%"},"轻载",{"v":120.135708235294,"d":"120.14"},"否","永铸"]
[1200,null,"永铸3#变",0.4,{"v":0.692286814814815,"d":"69.23%"},{"v":0.708195555555556,"d":"70.82%"},"轻载",{"v":11.9651764705883,"d":"11.97"},"否","永铸"]
[1201,null,"永铸4#变",0.4,{"v":0.313116275132275,"d":"31.31%"},{"v":0.488478984126984,"d":"48.85%"},"轻载",{"v":192.223585882353,"d":"192.22"},"否","永铸"]
[1202,null,"永铸5#变",0.4,{"v":0.479754835978836,"d":"47.98%"},{"v":0.543463111111111,"d":"54.35%"},"轻载",{"v":107.359661176471,"d":"107.36"},"否","永铸"]
[1203,null,"永铸村石庄1#变",0.4,{"v":0.29021392,"d":"29.02%"},{"v":0.34688496,"d":"34.69%"},"轻载",{"v":110.754145882353,"d":"110.75"},"否","永铸村石庄"]
[1204,null,"永铸村石庄2#",0.4,{"v":0.293102052910053,"d":"29.31%"},{"v":0.356077206349206,"d":"35.61%"},"轻载",{"v":168.839548235294,"d":"168.84"},"否","永铸村石庄"]
[1205,null,"永铸村石庄3#",0.4,{"v":0.296694349206349,"d":"29.67%"},{"v":0.414800253968254,"d":"41.48%"},"轻载",{"v":171.627049411765,"d":"171.63"},"否","永铸村石庄"]
[1206,null,"永铸村石庄4#",0.4,{"v":0.39960704,"d":"39.96%"},{"v":0.46514592,"d":"46.51%"},"轻载",{"v":83.2043425882353,"d":"83.20"},"否","永铸村石庄"]
[1207,null,"永铸村石庄5#",0.4,{"v":0.225581544973545,"d":"22.56%"},{"v":0.262824126984127,"d":"26.28%"},"轻载",{"v":195.785392941177,"d":"195.79"},"否","永铸村石庄"]
[1208,null,"云瑞1#变",0.4,{"v":0.28778912,"d":"28.78%"},{"v":0.3190344,"d":"31.90%"},"轻载",{"v":215.654539294118,"d":"215.65"},"否","云瑞"]
[1209,null,"云瑞10#变",0.4,{"v":0.185091233862434,"d":"18.51%"},{"v":0.193544126984127,"d":"19.35%"},"轻载",{"v":188.917299764706,"d":"188.92"},"否","云瑞"]
[1210,null,"云瑞11#变",0.4,{"v":0.31390768,"d":"31.39%"},{"v":0.36226512,"d":"36.23%"},"轻载",{"v":191.589112470588,"d":"191.59"},"否","云瑞"]
[1211,null,"云瑞12#变",0.4,{"v":0.164659132275132,"d":"16.47%"},{"v":0.22675453968254,"d":"22.68%"},"轻载",{"v":207.24512,"d":"207.25"},"否","云瑞"]
[1212,null,"云瑞2#变",0.4,{"v":0.16724192,"d":"16.72%"},{"v":0.19474608,"d":"19.47%"},"轻载",{"v":259.139557647059,"d":"259.14"},"否","云瑞"]
[1213,null,"云瑞3#变",0.4,{"v":0.679088333333333,"d":"67.91%"},{"v":0.856474,"d":"85.65%"},"重载",{"v":29.5857223529412,"d":"29.59"},"否","云瑞"]
[1214,null,"云瑞4#变",0.4,{"v":0.24185648,"d":"24.19%"},{"v":0.25314912,"d":"25.31%"},"轻载",{"v":219.092457411765,"d":"219.09"},"否","云瑞"]
[1215,null,"云瑞5#变总表",0.4,{"v":0.23908528,"d":"23.91%"},{"v":0.26063136,"d":"26.06%"},"轻载",{"v":230.335378823529,"d":"230.34"},"否","云瑞总表"]
[1216,null,"云瑞6#变",0.4,{"v":0.2213496,"d":"22.13%"},{"v":0.2691528,"d":"26.92%"},"轻载",{"v":246.595802352941,"d":"246.60"},"否","云瑞"]
[1217,null,"云瑞7#变",0.4,{"v":0.38443472,"d":"38.44%"},{"v":0.472836,"d":"47.28%"},"轻载",{"v":95.6087228235294,"d":"95.61"},"否","云瑞"]
[1218,null,"云瑞8#变",0.4,{"v":0.269862095238095,"d":"26.99%"},{"v":0.292075682539683,"d":"29.21%"},"轻载",{"v":164.038851764706,"d":"164.04"},"否","云瑞"]
[1219,null,"云瑞9#变",0.4,{"v":0.34799344,"d":"34.80%"},{"v":0.37431984,"d":"37.43%"},"轻载",{"v":175.979105882353,"d":"175.98"},"否","云瑞"]
[1220,null,"云瑞苗圃",0.4,{"v":0.124704,"d":"12.47%"},{"v":0.14839776,"d":"14.84%"},"轻载",{"v":69.7791623529412,"d":"69.78"},"否","云瑞苗圃"]
[1221,null,"张家山变",0.4,{"v":0.15671136,"d":"15.67%"},{"v":0.17416992,"d":"17.42%"},"轻载",{"v":129.012278588235,"d":"129.01"},"否","张家山"]
[1222,null,"张家庄变",0.4,{"v":0.3673572,"d":"36.74%"},{"v":0.4496272,"d":"44.96%"},"轻载",{"v":92.4805270588235,"d":"92.48"},"否","张家庄"]
[1223,null,"郑家山变",0.4,{"v":0.342058453333333,"d":"34.21%"},{"v":0.47692352,"d":"47.69%"},"轻载",{"v":25.2727021176471,"d":"25.27"},"否","郑家山"]
[1224,null,"中沙河1#变",0.4,{"v":0.319201185185185,"d":"31.92%"},{"v":0.356077206349206,"d":"35.61%"},"轻载",{"v":150.023915294118,"d":"150.02"},"否","中沙河"]
[1225,null,"中寨1#变",0.4,{"v":0.371802666666667,"d":"37.18%"},{"v":0.41955968,"d":"41.96%"},"轻载",{"v":24.0492988235294,"d":"24.05"},"否","中寨"]
[1226,null,"庄房1#变",0.4,{"v":0.114183703703704,"d":"11.42%"},{"v":0.128442920634921,"d":"12.84%"},"轻载",{"v":214.407449411765,"d":"214.41"},"否","庄房"]
[1227,null,"左官移民变",0.4,{"v":0.0963425,"d":"9.63%"},{"v":0.126436,"d":"12.64%"},"轻载",{"v":114.798084705882,"d":"114.80"},"否","左官移民"]
[1228,null,"东方谢家庄1#",0.4,{"v":0.212458666666667,"d":"21.25%"},{"v":0.2951,"d":"29.51%"},"轻载",{"v":96.225,"d":"96"},"否","东方谢家庄"]
[1229,null,"东方谢家庄2#",0.4,{"v":0.337495210666667,"d":"33.75%"},{"v":0.4265,"d":"42.65%"},"轻载",{"v":63.375,"d":"63"},"否","东方谢家庄"]
[1230,null,"董官1#",0.4,{"v":0.115686603174603,"d":"11.57%"},{"v":0.1324,"d":"13.24%"},"轻载",{"v":172.494,"d":"172"},"否","董官社区"]
[1231,null,"董官10#",0.4,{"v":0.266416423280423,"d":"26.64%"},{"v":0.2954,"d":"29.54%"},"轻载",{"v":121.149,"d":"121"},"否","董官社区"]
[1232,null,"董官11#",0.4,{"v":0.0268029291005291,"d":"2.68%"},{"v":0.0326,"d":"3.26%"},"轻载",162,"否","董官社区"]
[1233,null,"董官12#",0.4,{"v":0.078370708994709,"d":"7.84%"},{"v":0.1001,"d":"10.01%"},"轻载",{"v":182.6685,"d":"183"},"否","董官社区"]
[1234,null,"董官2#",0.4,{"v":0.18435408,"d":"18.44%"},{"v":0.1937,"d":"19.37%"},"轻载",{"v":97.26,"d":"97"},"否","董官社区"]
[1235,null,"董官3#",0.4,{"v":0.262164317460317,"d":"26.22%"},{"v":0.276,"d":"27.60%"},"轻载",{"v":127.26,"d":"127"},"否","董官社区"]
[1236,null,"董官4#",0.4,{"v":0.163192888888889,"d":"16.32%"},{"v":0.1744,"d":"17.44%"},"轻载",{"v":159.264,"d":"159"},"否","董官社区"]
[1237,null,"董官6#",0.4,{"v":0.28397872,"d":"28.40%"},{"v":0.3207,"d":"32.07%"},"轻载",{"v":143.72,"d":"144"},"否","董官社区"]
[1238,null,"董官7#",0.4,{"v":0.239875072,"d":"23.99%"},{"v":0.2771,"d":"27.71%"},"轻载",{"v":100.725,"d":"101"},"否","董官社区"]
[1239,null,"董官8#",0.4,{"v":0.220962878306878,"d":"22.10%"},{"v":0.2747,"d":"27.47%"},"轻载",{"v":127.6695,"d":"128"},"否","董官社区"]
[1240,null,"董官9#",0.4,{"v":0.27324032,"d":"27.32%"},{"v":0.2933,"d":"29.33%"},"轻载",{"v":154.68,"d":"155"},"否","董官社区"]
[1241,null,"河村1#",0.4,{"v":0.371546074074074,"d":"37.15%"},{"v":0.4174,"d":"41.74%"},"轻载",{"v":82.719,"d":"83"},"否","河村社区"]
[1242,null,"河村2#",0.4,{"v":0.748590560846561,"d":"74.86%"},{"v":0.9204,"d":"92.04%"},"重载",10,"否","河村社区"]
[1243,null,"河村3#",0.4,{"v":0.38914576,"d":"38.91%"},{"v":0.4148,"d":"41.48%"},"轻载",{"v":106.08,"d":"106"},"否","河村社区"]
[1244,null,"河村4#",0.4,{"v":0.50518976,"d":"50.52%"},{"v":0.5301,"d":"53.01%"},"轻载",{"v":37.475,"d":"37"},"否","河村社区"]
[1245,null,"河村5#",0.4,{"v":0.464212656084656,"d":"46.42%"},{"v":0.5556,"d":"55.56%"},"轻载",{"v":39.186,"d":"39"},"否","河村社区"]
[1246,null,"河村大村子1#",0.4,{"v":0.58250624,"d":"58.25%"},{"v":0.955,"d":"95.50%"},"重载",9,"否","河村社区大村子"]
[1247,null,"河上村1#",0.4,{"v":0.22051824,"d":"22.05%"},{"v":0.2906,"d":"29.06%"},"轻载",{"v":77.88,"d":"78"},"否","河上村社区"]
[1248,null,"河上村2#",0.4,{"v":0.168178116402116,"d":"16.82%"},{"v":0.2158,"d":"21.58%"},"轻载",{"v":146.223,"d":"146"},"否","河上村社区"]
[1249,null,"河上村3#",0.4,{"v":0.23194944,"d":"23.19%"},{"v":0.2725,"d":"27.25%"},"轻载",163,"否","河上村社区"]
[1250,null,"河上村4#",0.4,{"v":0.22315088,"d":"22.32%"},{"v":0.2752,"d":"27.52%"},"轻载",{"v":80.96,"d":"81"},"否","河上村社区"]
[1251,null,"河上村5#",0.4,{"v":0.36863888,"d":"36.86%"},{"v":0.477,"d":"47.70%"},"轻载",{"v":40.6,"d":"41"},"否","河上村社区"]
[1252,null,"河上村6#",0.4,{"v":0.26146272,"d":"26.15%"},{"v":0.2874,"d":"28.74%"},"轻载",{"v":157.04,"d":"157"},"否","河上村社区"]
[1253,null,"河上村7#",0.4,{"v":0.225686528,"d":"22.57%"},{"v":0.2822,"d":"28.22%"},"轻载",{"v":99.45,"d":"99"},"否","河上村社区"]
[1254,null,"河上村8#",0.4,{"v":0.210772486772487,"d":"21.08%"},{"v":0.2435,"d":"24.35%"},"轻载",{"v":137.4975,"d":"137"},"否","河上村社区"]
[1255,null,"黄毛高埔子1#",0.4,{"v":0.108502010582011,"d":"10.85%"},{"v":0.1366,"d":"13.66%"},"轻载",{"v":171.171,"d":"171"},"否","黄毛高埔子"]
[1256,null,"黄毛高埔子2#",0.4,{"v":0.17784176,"d":"17.78%"},{"v":0.2459,"d":"24.59%"},"轻载",{"v":43.41,"d":"43"},"否","黄毛高埔子"]
[1257,null,"黄毛山洼子1#",0.4,{"v":0.116126476190476,"d":"11.61%"},{"v":0.1476,"d":"14.76%"},"轻载",{"v":167.706,"d":"168"},"否","黄毛山洼子"]
[1258,null,"黄毛山洼子2#",0.4,{"v":0.0980916825396825,"d":"9.81%"},{"v":0.1083,"d":"10.83%"},"轻载",91,"否","黄毛山洼子"]
[1259,null,"金竹林1#",0.4,{"v":0.207774019047619,"d":"20.78%"},{"v":0.2237,"d":"22.37%"},"轻载",{"v":143.7345,"d":"144"},"否","金竹林社区"]
[1260,null,"金竹林2#",0.4,{"v":0.327518890666667,"d":"32.75%"},{"v":0.4159,"d":"41.59%"},"轻载",{"v":66.025,"d":"66"},"否","金竹林社区"]
[1261,null,"金竹林3#",0.4,{"v":0.24393488,"d":"24.39%"},{"v":0.2881,"d":"28.81%"},"轻载",{"v":156.76,"d":"157"},"否","金竹林社区"]
[1262,null,"金竹林4#",0.4,{"v":0.185039915343915,"d":"18.50%"},{"v":0.1946,"d":"19.46%"},"轻载",{"v":152.901,"d":"153"},"否","金竹林社区"]
[1263,null,"金竹林5#",0.4,{"v":0.120159232,"d":"12.02%"},{"v":0.1581,"d":"15.81%"},"轻载",{"v":130.475,"d":"130"},"否","金竹林社区"]
[1264,null,"金竹林沙沟1#",0.4,{"v":0.135554201058201,"d":"13.56%"},{"v":0.1531,"d":"15.31%"},"轻载",{"v":165.9735,"d":"166"},"否","金竹林社区沙沟"]
[1265,null,"金竹林沙沟2#",0.4,{"v":0.181447619047619,"d":"18.14%"},{"v":0.2195,"d":"21.95%"},"轻载",{"v":145.0575,"d":"145"},"否","金竹林社区沙沟"]
[1266,null,"金竹林小村子6#公变",0.4,{"v":0.154542052910053,"d":"15.45%"},{"v":0.2276,"d":"22.76%"},"轻载",{"v":142.506,"d":"143"},"否","金竹林社区小村子公变"]
[1267,null,"金竹林小村子7#",0.4,{"v":0.148237206349206,"d":"14.82%"},{"v":0.192,"d":"19.20%"},"轻载",{"v":153.72,"d":"154"},"否","金竹林社区小村子"]
[1268,null,"老河埂1#",0.4,{"v":0.357410901333333,"d":"35.74%"},{"v":0.4511,"d":"45.11%"},"轻载",{"v":57.225,"d":"57"},"否","老河埂"]
[1269,null,"老河埂2#",0.4,{"v":0.0618901333333333,"d":"6.19%"},{"v":0.065,"d":"6.50%"},"轻载",{"v":153.75,"d":"154"},"否","老河埂"]
[1270,null,"柳上村1#",0.4,{"v":0.409448465608466,"d":"40.94%"},{"v":0.4621,"d":"46.21%"},"轻载",{"v":68.6385,"d":"69"},"否","柳上村"]
[1271,null,"柳上村2#",0.4,{"v":0.0795437037037037,"d":"7.95%"},{"v":0.0887,"d":"8.87%"},"轻载",118,"否","柳上村"]
[1272,null,"柳上村3#",0.4,{"v":0.361062433862434,"d":"36.11%"},{"v":0.4201,"d":"42.01%"},"轻载",{"v":81.8685,"d":"82"},"否","柳上村"]
[1273,null,"柳上村4#",0.4,{"v":0.187972402116402,"d":"18.80%"},{"v":0.2514,"d":"25.14%"},"轻载",{"v":135.009,"d":"135"},"否","柳上村"]
[1274,null,"柳上村陈家村1#",0.4,{"v":0.170597417989418,"d":"17.06%"},{"v":0.1792,"d":"17.92%"},"轻载",{"v":157.752,"d":"158"},"否","柳上村陈家村"]
[1275,null,"柳上村陈家村2#",0.4,{"v":0.288703322751323,"d":"28.87%"},{"v":0.3567,"d":"35.67%"},"轻载",{"v":101.8395,"d":"102"},"否","柳上村陈家村"]
[1276,null,"柳上村杜家村1#",0.4,{"v":0.205274074074074,"d":"20.53%"},{"v":0.247,"d":"24.70%"},"轻载",{"v":136.395,"d":"136"},"否","柳上村杜家村"]
[1277,null,"柳上村冯家庄1#",0.4,{"v":0.276533502645503,"d":"27.65%"},{"v":0.3378,"d":"33.78%"},"轻载",{"v":107.793,"d":"108"},"否","柳上村冯家庄"]
[1278,null,"柳上村冯家庄2#",0.4,{"v":0.0717726137566138,"d":"7.18%"},{"v":0.0856,"d":"8.56%"},"轻载",{"v":187.236,"d":"187"},"否","柳上村冯家庄"]
[1279,null,"宋家坝1#",0.4,{"v":0.43112944,"d":"43.11%"},{"v":0.4651,"d":"46.51%"},"轻载",{"v":42.98,"d":"43"},"否","宋家坝"]
[1280,null,"宋家坝2#",0.4,{"v":0.176100522666667,"d":"17.61%"},{"v":0.2221,"d":"22.21%"},"轻载",{"v":114.475,"d":"114"},"否","宋家坝"]
[1281,null,"太平1#",0.4,{"v":0.484036266666667,"d":"48.40%"},{"v":0.5766,"d":"57.66%"},"轻载",{"v":25.85,"d":"26"},"否","太平"]
[1282,null,"太平2#",0.4,{"v":0.253232833333333,"d":"25.32%"},{"v":0.3224,"d":"32.24%"},"轻载",{"v":57.216,"d":"57"},"否","太平"]
[1283,null,"太平3#",0.4,{"v":0.30982016,"d":"30.98%"},{"v":0.3471,"d":"34.71%"},"轻载",{"v":33.29,"d":"33"},"否","太平"]
[1284,null,"田坝大官庙3#",0.4,{"v":0.35977104,"d":"35.98%"},{"v":0.3984,"d":"39.84%"},"轻载",{"v":112.64,"d":"113"},"否","田坝大官庙"]
[1285,null,"田坝社区田坝红岩1#",0.4,{"v":0.446423,"d":"44.64%"},{"v":0.4889,"d":"48.89%"},"轻载",{"v":30.576,"d":"31"},"否","田坝社区田坝红岩"]
[1286,null,"田坝社区田坝10#",0.4,{"v":0.362162116402116,"d":"36.22%"},{"v":0.4091,"d":"40.91%"},"轻载",{"v":85.3335,"d":"85"},"否","田坝社区田坝"]
[1287,null,"田坝社区田坝11#",0.4,{"v":0.358863068783069,"d":"35.89%"},{"v":0.4825,"d":"48.25%"},"轻载",{"v":62.2125,"d":"62"},"否","田坝社区田坝"]
[1288,null,"田坝社区田坝红岩2#",0.4,{"v":0.177957226666667,"d":"17.80%"},{"v":0.2317,"d":"23.17%"},"轻载",{"v":22.415,"d":"22"},"否","田坝社区田坝红岩"]
[1289,null,"田坝社区田坝4#",0.4,{"v":0.279246052910053,"d":"27.92%"},{"v":0.3198,"d":"31.98%"},"轻载",{"v":113.463,"d":"113"},"否","田坝社区田坝"]
[1290,null,"田坝社区田坝5#",0.4,{"v":0.207986624338624,"d":"20.80%"},{"v":0.2296,"d":"22.96%"},"轻载",{"v":141.876,"d":"142"},"否","田坝社区田坝"]
[1291,null,"田坝社区田坝6#",0.4,{"v":0.139146497354497,"d":"13.91%"},{"v":0.1463,"d":"14.63%"},"轻载",{"v":168.1155,"d":"168"},"否","田坝社区田坝"]
[1292,null,"田坝社区田坝7#",0.4,{"v":0.22536784,"d":"22.54%"},{"v":0.2394,"d":"23.94%"},"轻载",{"v":176.24,"d":"176"},"否","田坝社区田坝"]
[1293,null,"田坝社区田坝8#",0.4,{"v":0.168837925925926,"d":"16.88%"},{"v":0.2149,"d":"21.49%"},"轻载",{"v":146.5065,"d":"147"},"否","田坝社区田坝"]
[1294,null,"田坝社区田坝9#",0.4,{"v":0.18934224,"d":"18.93%"},{"v":0.2575,"d":"25.75%"},"轻载",169,"否","田坝社区田坝"]
[1295,null,"魏家麦场10#",0.4,{"v":0.25266416,"d":"25.27%"},{"v":0.3026,"d":"30.26%"},"轻载",{"v":150.96,"d":"151"},"否","魏家麦场"]
[1296,null,"魏家麦场11#",0.4,{"v":0.22076072,"d":"22.08%"},{"v":0.2506,"d":"25.06%"},"轻载",{"v":85.88,"d":"86"},"否","魏家麦场"]
[1297,null,"魏家麦场12#",0.4,{"v":0.155374833333333,"d":"15.54%"},{"v":0.2029,"d":"20.29%"},"轻载",{"v":76.336,"d":"76"},"否","魏家麦场"]
[1298,null,"魏家麦场9#",0.4,{"v":0.21490656,"d":"21.49%"},{"v":0.2962,"d":"29.62%"},"轻载",{"v":153.52,"d":"154"},"否","魏家麦场"]
[1299,null,"魏家上魏家7#",0.4,{"v":0.19966496,"d":"19.97%"},{"v":0.2151,"d":"21.51%"},"轻载",{"v":92.98,"d":"93"},"否","魏家上魏家"]
[1300,null,"魏家上魏家8#",0.4,{"v":0.184893291005291,"d":"18.49%"},{"v":0.1907,"d":"19.07%"},"轻载",{"v":154.1295,"d":"154"},"否","魏家上魏家"]
[1301,null,"魏家上小屯3#",0.4,{"v":0.15601856,"d":"15.60%"},{"v":0.2118,"d":"21.18%"},"轻载",{"v":187.28,"d":"187"},"否","魏家上小屯"]
[1302,null,"魏家水井坡13#",0.4,{"v":0.18276064,"d":"18.28%"},{"v":0.2091,"d":"20.91%"},"轻载",{"v":94.18,"d":"94"},"否","魏家水井坡"]
[1303,null,"魏家下魏家4#",0.4,{"v":0.110701375661376,"d":"11.07%"},{"v":0.1361,"d":"13.61%"},"轻载",{"v":171.3285,"d":"171"},"否","魏家下魏家"]
[1304,null,"魏家下魏家5#",0.4,{"v":0.113487238095238,"d":"11.35%"},{"v":0.1326,"d":"13.26%"},"轻载",{"v":172.431,"d":"172"},"否","魏家下魏家"]
[1305,null,"魏家下魏家6#",0.4,{"v":0.13038496,"d":"13.04%"},{"v":0.1509,"d":"15.09%"},"轻载",{"v":211.64,"d":"212"},"否","魏家下魏家"]
[1306,null,"魏家下小屯1#",0.4,{"v":0.318688,"d":"31.87%"},{"v":0.3259,"d":"32.59%"},"轻载",{"v":141.64,"d":"142"},"否","魏家下小屯"]
[1307,null,"魏家下小屯2#",0.4,{"v":0.2431728,"d":"24.32%"},{"v":0.2808,"d":"28.08%"},"轻载",{"v":159.68,"d":"160"},"否","魏家下小屯"]
[1308,null,"小马1#",0.4,{"v":0.27206256,"d":"27.21%"},{"v":0.4126,"d":"41.26%"},"轻载",{"v":53.48,"d":"53"},"否","小马社区"]
[1309,null,"土地庙",0.4,{"v":0.05099008,"d":"5.10%"},{"v":0.0826,"d":"8.26%"},"轻载",{"v":74.675,"d":"75"},"否","土地庙"]
[1310,null,"岔河1#",0.4,{"v":0.22924752,"d":"22.92%"},{"v":0.2743488,"d":"27.43%"},"轻载",{"v":32.2763294117647,"d":"32.28"},"否","岔河"]
[1311,null,"岔河2#",0.4,{"v":0.0601535146666665,"d":"6.02%"},{"v":0.0908953599999998,"d":"9.09%"},"轻载",{"v":10.6935717647059,"d":"10.69"},"否","岔河"]
[1312,null,"岔河3#",0.4,{"v":0.35208096,"d":"35.21%"},{"v":0.431268,"d":"43.13%"},"轻载",{"v":50.7374117647059,"d":"50.74"},"否","岔河"]
[1313,null,"岔河4#",0.4,{"v":0.43985872,"d":"43.99%"},{"v":0.46805568,"d":"46.81%"},"轻载",{"v":55.0653741176471,"d":"55.07"},"否","岔河"]
[1314,null,"岔河5#",0.4,{"v":0.313922708994709,"d":"31.39%"},{"v":0.341781333333333,"d":"34.18%"},"轻载",{"v":40.2095686274509,"d":"40.21"},"否","岔河"]
[1315,null,"大堡子1#",0.4,{"v":0.203590826666667,"d":"20.36%"},{"v":0.22294304,"d":"22.29%"},"轻载",{"v":26.2285929411765,"d":"26.23"},"否","大堡子"]
[1316,null,"大堡子3#变",0.4,{"v":0.5072468994709,"d":"50.72%"},{"v":0.552700444444445,"d":"55.27%"},"轻载",{"v":65.0235816993465,"d":"65.02"},"否","大堡子"]
[1317,null,"大堡子4#变",0.4,{"v":0.0976201386666667,"d":"9.76%"},{"v":0.103753728,"d":"10.38%"},"轻载",{"v":12.2063209411765,"d":"12.21"},"否","大堡子"]
[1318,null,"大堡子6#变",0.4,{"v":0.549549166666667,"d":"54.95%"},{"v":0.566364,"d":"56.64%"},"轻载",{"v":66.6310588235294,"d":"66.63"},"否","大堡子"]
[1319,null,"大堡子9#",0.4,{"v":0.128214186666667,"d":"12.82%"},{"v":0.14604224,"d":"14.60%"},"轻载",{"v":17.18144,"d":"17.18"},"否","大堡子"]
[1320,null,"官房三期公变",0.4,{"v":0.205490253333333,"d":"20.55%"},{"v":0.2189248,"d":"21.89%"},"轻载",{"v":25.7558588235294,"d":"25.76"},"否","官房三期"]
[1321,null,"岱官3#",0.4,{"v":0.294988466666667,"d":"29.50%"},{"v":0.3439752,"d":"34.40%"},"轻载",{"v":40.4676705882353,"d":"40.47"},"否","岱官"]
[1322,null,"岱官路口",0.4,{"v":0.413001173333333,"d":"41.30%"},{"v":0.44228352,"d":"44.23%"},"轻载",{"v":52.0333552941176,"d":"52.03"},"否","岱官路口"]
[1323,null,"龚家安置房1-1#箱变",0.4,{"v":0.1296402,"d":"12.96%"},{"v":0.1434096,"d":"14.34%"},"轻载",{"v":16.8717176470588,"d":"16.87"},"否","龚家安置房"]
[1324,null,"龚家安置房1-2#箱变",0.4,{"v":0.1068644,"d":"10.69%"},{"v":0.1384734,"d":"13.85%"},"轻载",{"v":16.2909882352941,"d":"16.29"},"否","龚家安置房"]
[1325,null,"龚家安置房1-3#箱变",0.4,{"v":0.0665954,"d":"6.66%"},{"v":0.0839154,"d":"8.39%"},"轻载",{"v":9.8724,"d":"9.87"},"否","龚家安置房"]
[1326,null,"龚家安置房2-1#",0.4,{"v":0.0881241600000002,"d":"8.81%"},{"v":0.0942208000000002,"d":"9.42%"},"轻载",{"v":11.0848,"d":"11.08"},"否","龚家安置房"]
[1327,null,"龚家安置房2-2#",0.4,{"v":0.0887707733333334,"d":"8.88%"},{"v":0.10779968,"d":"10.78%"},"轻载",{"v":12.6823152941176,"d":"12.68"},"否","龚家安置房"]
[1328,null,"龚家安置房2-3#",0.4,{"v":0.0726978133333332,"d":"7.27%"},{"v":0.0798105599999998,"d":"7.98%"},"轻载",{"v":9.3894776470588,"d":"9.39"},"否","龚家安置房"]
[1329,null,"龚家安置房3-1#",0.4,{"v":0.1133594,"d":"11.34%"},{"v":0.119508,"d":"11.95%"},"轻载",{"v":14.0597647058824,"d":"14.06"},"否","龚家安置房"]
[1330,null,"龚家安置房3-2#箱变",0.4,{"v":0.0791899266666667,"d":"7.92%"},{"v":0.08506718,"d":"8.51%"},"轻载",{"v":10.0079035294118,"d":"10.01"},"否","龚家安置房"]
[1331,null,"官房三期公变",0.4,{"v":0.324186412698413,"d":"32.42%"},{"v":0.349699047619048,"d":"34.97%"},"轻载",{"v":41.1410644257704,"d":"41.14"},"否","官房三期"]
[1332,null,"核桃箐1#",0.4,{"v":0.304905312169312,"d":"30.49%"},{"v":0.395665777777778,"d":"39.57%"},"轻载",{"v":46.5489150326798,"d":"46.55"},"否","核桃箐"]
[1333,null,"核桃箐2#",0.4,{"v":0.22280448,"d":"22.28%"},{"v":0.261213312,"d":"26.12%"},"轻载",{"v":30.7309778823529,"d":"30.73"},"否","核桃箐"]
[1334,null,"红花一期1-1#",0.4,{"v":0.0756722346666665,"d":"7.57%"},{"v":0.0957726719999998,"d":"9.58%"},"轻载",{"v":11.2673731764706,"d":"11.27"},"否","红花一期"]
[1335,null,"红花一期1-2#",0.4,{"v":0.138042709333333,"d":"13.80%"},{"v":0.179130368,"d":"17.91%"},"轻载",{"v":21.0741609411765,"d":"21.07"},"否","红花一期"]
[1336,null,"红花一期1-3#",0.4,{"v":0.0911170559999998,"d":"9.11%"},{"v":0.0973245439999998,"d":"9.73%"},"轻载",{"v":11.4499463529412,"d":"11.45"},"否","红花一期"]
[1337,null,"红花一期2-1#",0.4,{"v":0.0943685973333333,"d":"9.44%"},{"v":0.1163904,"d":"11.64%"},"轻载",{"v":13.6929882352941,"d":"13.69"},"否","红花一期"]
[1338,null,"红花一期2-2#",0.4,{"v":0.108039850666667,"d":"10.80%"},{"v":0.123928064,"d":"12.39%"},"轻载",{"v":14.5797722352941,"d":"14.58"},"否","红花一期"]
[1339,null,"红花一期2-3#",0.4,{"v":0.104344917333333,"d":"10.43%"},{"v":0.116833792,"d":"11.68%"},"轻载",{"v":13.745152,"d":"13.75"},"否","红花一期"]
[1340,null,"红花二期0-1#台区",0.4,{"v":0.0914496,"d":"9.14%"},{"v":0.1135326,"d":"11.35%"},"轻载",{"v":13.3567764705882,"d":"13.36"},"否","红花二期"]
[1341,null,"红花二期0-2#台区",0.4,{"v":0.1111944,"d":"11.12%"},{"v":0.1353558,"d":"13.54%"},"轻载",{"v":15.9242117647059,"d":"15.92"},"否","红花二期"]
[1342,null,"红花二期0号2-3#",0.4,{"v":0.12442688,"d":"12.44%"},{"v":0.124704,"d":"12.47%"},"轻载",{"v":14.6710588235294,"d":"14.67"},"否","红花二期"]
[1343,null,"红花二期0号2-4#",0.4,{"v":0.107430186666667,"d":"10.74%"},{"v":0.12830656,"d":"12.83%"},"轻载",{"v":15.0948894117647,"d":"15.09"},"否","红花二期"]
[1344,null,"红花二期1号1-1#公变",0.4,{"v":0.0920962133333333,"d":"9.21%"},{"v":0.12581248,"d":"12.58%"},"轻载",{"v":14.8014682352941,"d":"14.80"},"否","红花二期"]
[1345,null,"红花二期1号1-2#公变",0.4,{"v":0.1357888,"d":"13.58%"},{"v":0.1690432,"d":"16.90%"},"轻载",{"v":19.8874352941177,"d":"19.89"},"否","红花二期"]
[1346,null,"红花二期1号2-1#总表",0.4,{"v":0.148721066666667,"d":"14.87%"},{"v":0.18456192,"d":"18.46%"},"轻载",{"v":21.7131670588235,"d":"21.71"},"否","红花二期"]
[1347,null,"红花二期1号2-2#",0.4,{"v":0.133664213333333,"d":"13.37%"},{"v":0.15435584,"d":"15.44%"},"轻载",{"v":18.1595105882353,"d":"18.16"},"否","红花二期"]
[1348,null,"红花二期2号1-1#",0.4,{"v":0.126181973333333,"d":"12.62%"},{"v":0.16405504,"d":"16.41%"},"轻载",{"v":19.3005929411765,"d":"19.30"},"否","红花二期"]
[1349,null,"红花二期2号1-2#",0.4,{"v":0.1219328,"d":"12.19%"},{"v":0.14465664,"d":"14.47%"},"轻载",{"v":17.0184282352941,"d":"17.02"},"否","红花二期"]
[1350,null,"红花二期2号1-3#",0.4,{"v":0.0934818133333332,"d":"9.35%"},{"v":0.10863104,"d":"10.86%"},"轻载",{"v":12.7801223529412,"d":"12.78"},"否","红花二期"]
[1351,null,"红花二期3号1-1#",0.4,{"v":0.10170304,"d":"10.17%"},{"v":0.12027008,"d":"12.03%"},"轻载",{"v":14.1494211764706,"d":"14.15"},"否","红花二期"]
[1352,null,"红花二期3号1-2#总表",0.4,{"v":0.166456746666667,"d":"16.65%"},{"v":0.17209152,"d":"17.21%"},"轻载",{"v":20.2460611764706,"d":"20.25"},"否","红花二期"]
[1353,null,"红花二期3号2-3#",0.4,{"v":0.161191466666667,"d":"16.12%"},{"v":0.19730944,"d":"19.73%"},"轻载",{"v":23.2128752941176,"d":"23.21"},"否","红花二期"]
[1354,null,"红花二期3号2-4#",0.4,{"v":0.0973614933333333,"d":"9.74%"},{"v":0.11389632,"d":"11.39%"},"轻载",{"v":13.3995670588235,"d":"13.40"},"否","红花二期"]
[1355,null,"化美村1#",0.4,{"v":0.316840533333334,"d":"31.68%"},{"v":0.335038080000001,"d":"33.50%"},"轻载",{"v":39.4162447058825,"d":"39.42"},"否","化美村"]
[1356,null,"化美村2#",0.4,{"v":0.35589136,"d":"35.59%"},{"v":0.38013936,"d":"38.01%"},"轻载",{"v":44.7222776470588,"d":"44.72"},"否","化美村"]
[1357,null,"化美村3#",0.4,{"v":0.40057696,"d":"40.06%"},{"v":0.45641664,"d":"45.64%"},"轻载",{"v":53.6960752941176,"d":"53.70"},"否","化美村"]
[1358,null,"化美村4#",0.4,{"v":0.42032176,"d":"42.03%"},{"v":0.478032,"d":"47.80%"},"轻载",{"v":56.2390588235294,"d":"56.24"},"否","化美村"]
[1359,null,"化美村5#",0.4,{"v":0.21365952,"d":"21.37%"},{"v":0.29637984,"d":"29.64%"},"轻载",{"v":34.8682164705882,"d":"34.87"},"否","化美村"]
[1360,null,"疾控中心西公变1#",0.4,{"v":0.356590391534392,"d":"35.66%"},{"v":0.364214857142857,"d":"36.42%"},"轻载",{"v":42.8488067226891,"d":"42.85"},"否","疾控中心西"]
[1361,null,"金康小区公变",0.4,{"v":0.25751376,"d":"25.75%"},{"v":0.28515648,"d":"28.52%"},"轻载",{"v":33.5478211764706,"d":"33.55"},"否","金康小区"]
[1362,null,"金世酒店东",0.4,{"v":0.20797856,"d":"20.80%"},{"v":0.25834512,"d":"25.83%"},"轻载",{"v":30.3935435294118,"d":"30.39"},"否","金世酒店东"]
[1363,null,"金世小区2#",0.4,{"v":0.2438656,"d":"24.39%"},{"v":0.271841523809524,"d":"27.18%"},"轻载",{"v":31.9813557422969,"d":"31.98"},"否","金世小区"]
[1364,null,"粮食局公变",0.4,{"v":0.157467208465608,"d":"15.75%"},{"v":0.158596215873016,"d":"15.86%"},"轻载",{"v":18.6583783380019,"d":"18.66"},"否","粮食局"]
[1365,null,"柳坝河公变",0.4,{"v":0.412864812698413,"d":"41.29%"},{"v":0.455532495238095,"d":"45.55%"},"轻载",{"v":53.5920582633053,"d":"53.59"},"否","柳坝河"]
[1366,null,"梅子沟1#变",0.4,{"v":0.2743055,"d":"27.43%"},{"v":0.286646,"d":"28.66%"},"轻载",{"v":33.7230588235294,"d":"33.72"},"否","梅子沟"]
[1367,null,"梅子沟2#变",0.4,{"v":0.460088480000001,"d":"46.01%"},{"v":0.513156960000001,"d":"51.32%"},"轻载",{"v":60.3714070588236,"d":"60.37"},"否","梅子沟"]
[1368,null,"梅子沟3#变",0.4,{"v":0.60869408,"d":"60.87%"},{"v":0.76111008,"d":"76.11%"},"轻载",{"v":89.5423623529412,"d":"89.54"},"否","梅子沟"]
[1369,null,"梅子沟4#变",0.4,{"v":0.300935,"d":"30.09%"},{"v":0.357225,"d":"35.72%"},"轻载",{"v":42.0264705882353,"d":"42.03"},"否","梅子沟"]
[1370,null,"南五环环岛",0.4,{"v":0.283424846560847,"d":"28.34%"},{"v":0.302632634920635,"d":"30.26%"},"轻载",{"v":35.6038394024277,"d":"35.60"},"否","南五环环岛"]
[1371,null,"乔连佰",0.4,{"v":0.479348320000001,"d":"47.93%"},{"v":0.494243520000001,"d":"49.42%"},"轻载",{"v":58.1462964705884,"d":"58.15"},"否","乔连佰"]
[1372,null,"青山1#",0.4,{"v":0.514196160000001,"d":"51.42%"},{"v":0.552230880000001,"d":"55.22%"},"轻载",{"v":64.9683388235295,"d":"64.97"},"否","青山"]
[1373,null,"青山2#",0.4,{"v":0.552508,"d":"55.25%"},{"v":0.6359904,"d":"63.60%"},"轻载",{"v":74.8224,"d":"74.82"},"否","青山"]
[1374,null,"青山3#",0.4,{"v":0.961144533333333,"d":"96.11%"},{"v":1.26117312,"d":"126.12%"},"过载",{"v":-14,"d":"-14.00"},"是","青山"]
[1375,null,"青阳6#变",0.4,{"v":0.0387088253968254,"d":"3.87%"},{"v":0.0585031111111111,"d":"5.85%"},"轻载",{"v":6.88271895424837,"d":"6.88"},"否","青阳"]
[1376,null,"青阳村1#变",0.4,{"v":0.18186,"d":"18.19%"},{"v":0.23672976,"d":"23.67%"},"轻载",{"v":27.85056,"d":"27.85"},"否","青阳村"]
[1377,null,"青阳村2#变",0.4,{"v":0.362382052910053,"d":"36.24%"},{"v":0.395005968253968,"d":"39.50%"},"轻载",{"v":46.4712903828198,"d":"46.47"},"否","青阳村"]
[1378,null,"青阳村3#变",0.4,{"v":0.530486857142857,"d":"53.05%"},{"v":0.608344380952381,"d":"60.83%"},"轻载",{"v":71.5699271708684,"d":"71.57"},"否","青阳村"]
[1379,null,"青阳村4变",0.4,{"v":0.2428264,"d":"24.28%"},{"v":0.31882656,"d":"31.88%"},"轻载",{"v":37.5090070588235,"d":"37.51"},"否","青阳村4"]
[1380,null,"青阳村5#",0.4,{"v":0.338555597883598,"d":"33.86%"},{"v":0.381149968253968,"d":"38.11%"},"轻载",{"v":44.8411727357609,"d":"44.84"},"否","青阳村"]
[1381,null,"青阳二期1号配电室1#",0.4,{"v":0.0923733333333333,"d":"9.24%"},{"v":0.102201856,"d":"10.22%"},"轻载",{"v":12.0237477647059,"d":"12.02"},"否","青阳二期"]
[1382,null,"青阳二期1号配电室2#",0.4,{"v":0.112252074666667,"d":"11.23%"},{"v":0.148314624,"d":"14.83%"},"轻载",{"v":17.4487792941176,"d":"17.45"},"否","青阳二期"]
[1383,null,"青阳二期2号配电室3#",0.4,{"v":0.109430993066667,"d":"10.94%"},{"v":0.1121393792,"d":"11.21%"},"轻载",{"v":13.1928681411765,"d":"13.19"},"否","青阳二期"]
[1384,null,"青阳二期2号配电室4#",0.4,{"v":0.0655425749333332,"d":"6.55%"},{"v":0.0715911807999998,"d":"7.16%"},"轻载",{"v":8.42249185882351,"d":"8.42"},"否","青阳二期"]
[1385,null,"青阳二期3号配电室5#",0.4,{"v":0.10225728,"d":"10.23%"},{"v":0.11244144,"d":"11.24%"},"轻载",{"v":13.2284047058824,"d":"13.23"},"否","青阳二期"]
[1386,null,"青阳二期3号配电室6#",0.4,{"v":0.1236648,"d":"12.37%"},{"v":0.1486056,"d":"14.86%"},"轻载",{"v":17.4830117647059,"d":"17.48"},"否","青阳二期"]
[1387,null,"区公安局1#公变",0.4,{"v":0.591101358730159,"d":"59.11%"},{"v":0.604649447619048,"d":"60.46%"},"轻载",{"v":71.1352291316527,"d":"71.14"},"否","区安局"]
[1388,null,"区公安局2#公变",0.4,{"v":0,"d":"0.00%"},{"v":0,"d":"0.00%"},"轻载",{"v":0,"d":"0.00"},"否","区安局"]
[1389,null,"上沈家5#",0.4,{"v":0.302499573333333,"d":"30.25%"},{"v":0.371410079999999,"d":"37.14%"},"轻载",{"v":43.6953035294116,"d":"43.70"},"否","上沈家"]
[1390,null,"上沈家6#变",0.4,{"v":0.35485216,"d":"35.49%"},{"v":0.4025168,"d":"40.25%"},"轻载",{"v":47.3549176470588,"d":"47.35"},"否","上沈家"]
[1391,null,"上庄科4#",0.4,{"v":0.568206848,"d":"56.82%"},{"v":0.689031168,"d":"68.90%"},"轻载",{"v":81.0624903529412,"d":"81.06"},"否","上庄科"]
[1392,null,"苏帕河住宅台区",0.4,{"v":0.02203104,"d":"2.20%"},{"v":0.0261878400000001,"d":"2.62%"},"轻载",{"v":3.08092235294119,"d":"3.08"},"否","苏帕河住宅"]
[1393,null,"团山1组1#",0.4,{"v":0.3886175,"d":"38.86%"},{"v":0.5639825,"d":"56.40%"},"轻载",{"v":66.3508823529412,"d":"66.35"},"否","团山1组"]
[1394,null,"团山1组2#",0.4,{"v":0.26762864,"d":"26.76%"},{"v":0.369747359999999,"d":"36.97%"},"轻载",{"v":43.4996894117646,"d":"43.50"},"否","团山1组"]
[1395,null,"团山2组",0.4,{"v":0.16405504,"d":"16.41%"},{"v":0.179262,"d":"17.93%"},"轻载",{"v":21.0896470588235,"d":"21.09"},"否","团山2组"]
[1396,null,"团山3组",0.4,{"v":0.1416776,"d":"14.17%"},{"v":0.1548408,"d":"15.48%"},"轻载",{"v":18.2165647058824,"d":"18.22"},"否","团山3组"]
[1397,null,"团山4组",0.4,{"v":0.2136855,"d":"21.37%"},{"v":0.220397,"d":"22.04%"},"轻载",{"v":25.9290588235294,"d":"25.93"},"否","团山4组"]
[1398,null,"团山5组",0.4,{"v":0.355493,"d":"35.55%"},{"v":0.436464,"d":"43.65%"},"轻载",{"v":51.3487058823529,"d":"51.35"},"否","团山5组"]
[1399,null,"团山6组",0.4,{"v":0.286934666666667,"d":"28.69%"},{"v":0.326915,"d":"32.69%"},"轻载",{"v":38.4605882352941,"d":"38.46"},"否","团山6组"]
[1400,null,"团山村7组",0.4,{"v":0.0783297,"d":"7.83%"},{"v":0.0901506,"d":"9.02%"},"轻载",{"v":10.6059529411765,"d":"10.61"},"否","团山村7组"]
[1401,null,"团山村8",0.4,{"v":0.585000320000001,"d":"58.50%"},{"v":0.632664960000001,"d":"63.27%"},"轻载",{"v":74.431171764706,"d":"74.43"},"否","团山村8组"]
[1402,null,"湾子1#",0.4,{"v":0.14625008,"d":"14.63%"},{"v":0.15816624,"d":"15.82%"},"轻载",{"v":18.6077929411765,"d":"18.61"},"否","湾子"]
[1403,null,"湾子2#",0.4,{"v":0.16980528,"d":"16.98%"},{"v":0.19724016,"d":"19.72%"},"轻载",{"v":23.2047247058824,"d":"23.20"},"否","湾子"]
[1404,null,"湾子3#",0.4,{"v":0.21365952,"d":"21.37%"},{"v":0.22010256,"d":"22.01%"},"轻载",{"v":25.8944188235294,"d":"25.89"},"否","湾子"]
[1405,null,"湾子4#",0.4,{"v":0.33697792,"d":"33.70%"},{"v":0.34023408,"d":"34.02%"},"轻载",{"v":40.0275388235294,"d":"40.03"},"否","湾子"]
[1406,null,"湾子5#",0.4,{"v":0.1839384,"d":"18.39%"},{"v":0.202644,"d":"20.26%"},"轻载",{"v":23.8404705882353,"d":"23.84"},"否","湾子"]
[1407,null,"湾子6#",0.4,{"v":0.30434704,"d":"30.43%"},{"v":0.3107208,"d":"31.07%"},"轻载",{"v":36.5553882352941,"d":"36.56"},"否","湾子"]
[1408,null,"湾子7#",0.4,{"v":0.29381648,"d":"29.38%"},{"v":0.358524,"d":"35.85%"},"轻载",{"v":42.1792941176471,"d":"42.18"},"否","湾子"]
[1409,null,"下沈家7#变",0.4,{"v":0.270595216931217,"d":"27.06%"},{"v":0.34705980952381,"d":"34.71%"},"轻载",{"v":40.8305658263306,"d":"40.83"},"否","下沈家"]
[1410,null,"下庄科3#变",0.4,{"v":0.36850032,"d":"36.85%"},{"v":0.46327536,"d":"46.33%"},"轻载",{"v":54.5029835294118,"d":"54.50"},"否","下庄科"]
[1411,null,"辛美10#",0.4,{"v":0.501748486772487,"d":"50.17%"},{"v":0.559518476190476,"d":"55.95%"},"轻载",{"v":65.8257030812325,"d":"65.83"},"否","辛美"]
[1412,null,"辛美11#",0.4,{"v":0.373040469333333,"d":"37.30%"},{"v":0.503915008,"d":"50.39%"},"轻载",{"v":59.2841185882353,"d":"59.28"},"否","辛美"]
[1413,null,"辛美12#",0.4,{"v":0.2483255,"d":"24.83%"},{"v":0.3089455,"d":"30.89%"},"轻载",{"v":36.3465294117647,"d":"36.35"},"否","辛美"]
[1414,null,"辛美8#",0.4,{"v":0.31148288,"d":"31.15%"},{"v":0.34231248,"d":"34.23%"},"轻载",{"v":40.2720564705882,"d":"40.27"},"否","辛美"]
[1415,null,"辛美9#",0.4,{"v":0.2705384,"d":"27.05%"},{"v":0.327348,"d":"32.73%"},"轻载",{"v":38.5115294117647,"d":"38.51"},"否","辛美"]
[1416,null,"新华路延长线1#公变右边",0.4,{"v":0.334564666666667,"d":"33.46%"},{"v":0.3848504,"d":"38.49%"},"轻载",{"v":45.2765176470588,"d":"45.28"},"否","新华路延长线右边"]
[1417,null,"新华路延长线1#公变左边",0.4,{"v":0.0801338666666667,"d":"8.01%"},{"v":0.0929737600000001,"d":"9.30%"},"轻载",{"v":10.9380894117647,"d":"10.94"},"否","新华路延长线左边"]
[1418,null,"新华路延长线2#变",0.4,{"v":0.223,"d":"22.30%"},{"v":0.295,"d":"29.50%"},"轻载",{"v":141.526814117647,"d":"141.53"},"否","新华路延长线"]
[1419,null,"幸美1#变",0.4,{"v":0.192439633333333,"d":"19.24%"},{"v":0.1975779,"d":"19.76%"},"轻载",{"v":23.2444588235294,"d":"23.24"},"否","幸美"]
[1420,null,"幸美2#变",0.4,{"v":0.285274833333333,"d":"28.53%"},{"v":0.3323275,"d":"33.23%"},"轻载",{"v":39.0973529411765,"d":"39.10"},"否","幸美"]
[1421,null,"长洼子1变",0.4,{"v":0.17243792,"d":"17.24%"},{"v":0.21594576,"d":"21.59%"},"轻载",{"v":25.4053835294118,"d":"25.41"},"否","长洼子"]
[1422,null,"长洼子2#变",0.4,{"v":0.421000703999999,"d":"42.10%"},{"v":0.481302015999999,"d":"48.13%"},"轻载",{"v":56.6237665882352,"d":"56.62"},"否","长洼子"]
[1423,null,"朱家庄3#变",0.4,{"v":0.4408806,"d":"44.09%"},{"v":0.4738752,"d":"47.39%"},"轻载",{"v":55.7500235294118,"d":"55.75"},"否","朱家庄"]
[1424,null,"瓦房2#变",0.4,{"v":0.232727272727273,"d":"23.27%"},{"v":0.276363636363636,"d":"27.64%"},"轻载",208,"否","瓦房社区街道"]
[1425,null,"瓦房3#变",0.4,{"v":0.403116883116883,"d":"40.31%"},{"v":0.492467532467533,"d":"49.25%"},"轻载",106,"否","瓦房社区街道"]
[1426,null,"瓦房4#变",0.4,{"v":0.127705627705628,"d":"12.77%"},{"v":0.151515151515152,"d":"15.15%"},"轻载",{"v":107.2055,"d":"107"},"否","瓦房社区白泥田"]
[1427,null,"瓦房5#变",0.4,{"v":0.335497835497836,"d":"33.55%"},{"v":0.402597402597403,"d":"40.26%"},"轻载",{"v":59.4889,"d":"59"},"否","瓦房社区老街子"]
[1428,null,"瓦房6#变",0.4,{"v":0.299335793357934,"d":"29.93%"},{"v":0.421549815498155,"d":"42.15%"},"轻载",{"v":52.51844,"d":"53"},"否","瓦房社区箐口"]
[1429,null,"瓦房7#变",0.4,{"v":0.268398268398268,"d":"26.84%"},{"v":0.274891774891775,"d":"27.49%"},"轻载",{"v":83.75855,"d":"84"},"否","瓦房社区东山坡"]
[1430,null,"瓦房8#变",0.4,{"v":0.253246753246753,"d":"25.32%"},{"v":0.487012987012987,"d":"48.70%"},"轻载",{"v":43.44625,"d":"43"},"否","瓦房社区大平地"]
[1431,null,"瓦房9#变",0.4,{"v":0.233766233766234,"d":"23.38%"},{"v":0.465367965367965,"d":"46.54%"},"轻载",{"v":47.55975,"d":"48"},"否","瓦房社区栗坡"]
[1432,null,"瓦房10#变",0.4,{"v":0.142857142857143,"d":"14.29%"},{"v":0.142857142857143,"d":"14.29%"},"轻载",{"v":83.75855,"d":"84"},"否","瓦房社区二道桥"]
[1433,null,"上寨1#变",0.4,{"v":0.176623376623377,"d":"17.66%"},{"v":0.228571428571429,"d":"22.86%"},"轻载",{"v":231.4036,"d":"231"},"否","上寨村康井里寨"]
[1434,null,"上寨2#变",0.4,{"v":0.416236162361624,"d":"41.62%"},{"v":0.607527675276753,"d":"60.75%"},"轻载",{"v":53.9993,"d":"54"},"否","上寨村康井外寨"]
[1435,null,"上寨3#变",0.4,{"v":0.212131715771231,"d":"21.21%"},{"v":0.224610051993068,"d":"22.46%"},"轻载",{"v":58.34452,"d":"58"},"否","上寨村上寨西"]
[1436,null,"上寨4#变",0.4,{"v":0.265682656826568,"d":"26.57%"},{"v":0.352472324723247,"d":"35.25%"},"轻载",{"v":71.76962,"d":"72"},"否","上寨村瓦房中学旁"]
[1437,null,"上寨5#变",0.4,{"v":0.186813186813187,"d":"18.68%"},{"v":0.232967032967033,"d":"23.30%"},"轻载",{"v":180.5438,"d":"181"},"否","上寨村上寨北"]
[1438,null,"上寨6#变",0.4,{"v":0.261904761904762,"d":"26.19%"},{"v":0.346320346320346,"d":"34.63%"},"轻载",{"v":70.184,"d":"70"},"否","上寨村上寨南"]
[1439,null,"上寨7#变",0.4,{"v":0.158058925476603,"d":"15.81%"},{"v":0.382668977469671,"d":"38.27%"},"轻载",{"v":39.58696,"d":"40"},"否","上寨村杨麦地"]
[1440,null,"上寨8#变",0.4,{"v":0.378509532062392,"d":"37.85%"},{"v":0.580242634315425,"d":"58.02%"},"轻载",{"v":16.14001,"d":"16"},"否","上寨村豹子洞"]
[1441,null,"上寨9#变",0.4,{"v":0.0166233766233766,"d":"1.66%"},{"v":0.0187012987012987,"d":"1.87%"},"轻载",{"v":332.10208,"d":"332"},"否","上寨村豹子洞"]
[1442,null,"大陷坝1#变",0.4,{"v":0.377489177489177,"d":"37.75%"},{"v":0.391341991341991,"d":"39.13%"},"轻载",{"v":61.62792,"d":"62"},"否","大陷坝村木瓜林"]
[1443,null,"大陷坝2#变",0.4,{"v":0.332640332640333,"d":"33.26%"},{"v":0.497227997227997,"d":"49.72%"},"轻载",{"v":20.77702,"d":"21"},"否","大陷坝村大陷坝"]
[1444,null,"大陷坝3#变",0.4,{"v":0.152424942263279,"d":"15.24%"},{"v":0.346420323325635,"d":"34.64%"},"轻载",{"v":13.1595,"d":"13"},"否","大陷坝村绿荫塘"]
[1445,null,"大陷坝4#变",0.4,{"v":0.233887733887734,"d":"23.39%"},{"v":0.424462924462924,"d":"42.45%"},"轻载",{"v":27.6877,"d":"28"},"否","大陷坝村水清河"]
[1446,null,"大陷坝5#变",0.4,{"v":0.217993079584775,"d":"21.80%"},{"v":0.444290657439446,"d":"44.43%"},"轻载",{"v":16.09133,"d":"16"},"否","大陷坝村下麦庄"]
[1447,null,"大陷坝6#变",0.4,{"v":0.287595287595288,"d":"28.76%"},{"v":0.427927927927928,"d":"42.79%"},"轻载",{"v":27.35862,"d":"27"},"否","大陷坝村上麦庄"]
[1448,null,"大陷坝7#变",0.4,{"v":0.273735273735274,"d":"27.37%"},{"v":0.2997227997228,"d":"29.97%"},"轻载",{"v":39.53458,"d":"40"},"否","大陷坝村扯麻箐"]
[1449,null,"大陷坝8#变",0.4,{"v":0.693425605536332,"d":"69.34%"},{"v":0.693425605536332,"d":"69.34%"},"轻载",{"v":1.28273000000001,"d":"1"},"否","大陷坝七窝铺小寨"]
[1450,null,"大陷坝9#变",0.4,{"v":0.255363321799308,"d":"25.54%"},{"v":0.298961937716263,"d":"29.90%"},"轻载",{"v":24.72968,"d":"25"},"否","大陷坝七窝铺大寨"]
[1451,null,"大陷坝10#变",0.4,{"v":0.198614318706697,"d":"19.86%"},{"v":0.392609699769053,"d":"39.26%"},"轻载",{"v":11.5141,"d":"12"},"否","大陷坝村沙子坡"]
[1452,null,"大陷坝11#变",0.4,{"v":0.0669745958429561,"d":"6.70%"},{"v":0.272517321016166,"d":"27.25%"},"轻载",{"v":15.79214,"d":"16"},"否","大陷坝村阿石勒"]
[1453,null,"大陷坝12#变",0.4,{"v":0.00432900432900433,"d":"0.43%"},{"v":0.0238095238095238,"d":"2.38%"},"轻载",{"v":131.47515,"d":"131"},"否","大陷坝村大陷坝"]
[1454,null,"麦庄8#变",0.4,{"v":0.12894280762565,"d":"12.89%"},{"v":0.25580589254766,"d":"25.58%"},"轻载",{"v":54.64237,"d":"55"},"否","麦庄村党东窝铺"]
[1455,null,"麦庄9#变",0.4,{"v":0.197573656845754,"d":"19.76%"},{"v":0.361871750433276,"d":"36.19%"},"轻载",{"v":42.05506,"d":"42"},"否","麦庄村党东窝铺"]
[1456,null,"麦庄10#变",0.4,{"v":0.210051993067591,"d":"21.01%"},{"v":0.291161178509532,"d":"29.12%"},"轻载",{"v":50.4466,"d":"50"},"否","麦庄村山梁果洼"]
[1457,null,"麦庄11#变",0.4,{"v":0.116464471403813,"d":"11.65%"},{"v":0.12686308492201,"d":"12.69%"},"轻载",{"v":69.94459,"d":"70"},"否","麦庄村山梁果洼"]
[1458,null,"党东9#变",0.4,{"v":0.0977469670710572,"d":"9.77%"},{"v":0.212131715771231,"d":"21.21%"},"轻载",{"v":59.82538,"d":"60"},"否","麦庄村山梁果洼"]
[1459,null,"党东1#变",0.4,{"v":0.267453874538745,"d":"26.75%"},{"v":0.274538745387454,"d":"27.45%"},"轻载",{"v":93.4889,"d":"93"},"否","党东村栗柴坝"]
[1460,null,"党东2#变",0.4,{"v":0.142857142857143,"d":"14.29%"},{"v":0.20995670995671,"d":"21.00%"},"轻载",{"v":96.09905,"d":"96"},"否","党东村墩子"]
[1461,null,"党东3#变",0.4,{"v":0.208454608454608,"d":"20.85%"},{"v":0.279417879417879,"d":"27.94%"},"轻载",{"v":129.57184,"d":"130"},"否","党东村大豪沟"]
[1462,null,"党东4#变",0.4,{"v":0.175190575190575,"d":"17.52%"},{"v":0.268329868329868,"d":"26.83%"},"轻载",{"v":132.86264,"d":"133"},"否","党东村大龙井"]
[1463,null,"党东5#变",0.4,{"v":0.161884961884962,"d":"16.19%"},{"v":0.170755370755371,"d":"17.08%"},"轻载",{"v":161.82168,"d":"162"},"否","党东村楂国田"]
[1464,null,"党东6#变",0.4,{"v":0.177408177408177,"d":"17.74%"},{"v":0.359251559251559,"d":"35.93%"},"轻载",{"v":105.87808,"d":"106"},"否","党东村大水沟"]
[1465,null,"党东7#变",0.4,{"v":0.155844155844156,"d":"15.58%"},{"v":0.361471861471861,"d":"36.15%"},"轻载",{"v":67.30455,"d":"67"},"否","党东村大园子"]
[1466,null,"党东8#变",0.4,{"v":0.0726643598615917,"d":"7.27%"},{"v":0.369550173010381,"d":"36.96%"},"轻载",{"v":20.53391,"d":"21"},"否","党东村红映山"]
[1467,null,"桂花1#变",0.4,{"v":0.647955647955648,"d":"64.80%"},{"v":0.721205821205821,"d":"72.12%"},"轻载",6,"否","桂花村外寨"]
[1468,null,"桂花2#变",0.4,{"v":0.348232848232848,"d":"34.82%"},{"v":0.550935550935551,"d":"55.09%"},"轻载",{"v":15.67628,"d":"16"},"否","桂花村早家寨"]
[1469,null,"桂花3#变",0.4,{"v":0.379417879417879,"d":"37.94%"},{"v":0.504158004158004,"d":"50.42%"},"轻载",{"v":20.11886,"d":"20"},"否","桂花村上小寨坡"]
[1470,null,"桂花4#变",0.4,{"v":0.285862785862786,"d":"28.59%"},{"v":0.291060291060291,"d":"29.11%"},"轻载",{"v":40.35728,"d":"40"},"否","桂花村下小寨坡"]
[1471,null,"桂花5#变",0.4,{"v":0.246153846153846,"d":"24.62%"},{"v":0.261538461538462,"d":"26.15%"},"轻载",{"v":169.8487,"d":"170"},"否","桂花村沙源"]
[1472,null,"桂花6#变",0.4,{"v":0.255363321799308,"d":"25.54%"},{"v":0.42560553633218,"d":"42.56%"},"轻载",{"v":17.201975,"d":"17"},"否","桂花村猪食箐"]
[1473,null,"桂花8#变",0.4,{"v":0.217993079584775,"d":"21.80%"},{"v":0.35916955017301,"d":"35.92%"},"轻载",{"v":21.150935,"d":"21"},"否","桂花村笋皮洼"]
[1474,null,"水沟洼1#变",0.4,{"v":0.50242214532872,"d":"50.24%"},{"v":0.701730103806228,"d":"70.17%"},"轻载",{"v":12.63599,"d":"13"},"否","水沟洼村旧寨"]
[1475,null,"水沟洼2#变",0.4,{"v":0.301455301455301,"d":"30.15%"},{"v":0.358627858627859,"d":"35.86%"},"轻载",{"v":33.94022,"d":"34"},"否","水沟洼村老地基"]
[1476,null,"水沟洼3#变",0.4,{"v":0.336915077989601,"d":"33.69%"},{"v":0.465857885615251,"d":"46.59%"},"轻载",{"v":29.71456,"d":"30"},"否","水沟洼村街子"]
[1477,null,"水沟洼4#变",0.4,{"v":0.16401384083045,"d":"16.40%"},{"v":0.309342560553633,"d":"30.93%"},"轻载",{"v":24.112655,"d":"24"},"否","水沟洼村平安寨"]
[1478,null,"水沟洼5#变",0.4,{"v":0.0186851211072664,"d":"1.87%"},{"v":0.182698961937716,"d":"18.27%"},"轻载",{"v":31.64036,"d":"32"},"否","水沟洼村中岭岗"]
[1479,null,"水沟洼6#变",0.4,{"v":0.08719723183391,"d":"8.72%"},{"v":0.230449826989619,"d":"23.04%"},"轻载",{"v":28.802045,"d":"29"},"否","水沟洼村新华"]
[1480,null,"水沟洼7#变",0.4,{"v":0.349393414211438,"d":"34.94%"},{"v":0.359792027729636,"d":"35.98%"},"轻载",{"v":42.30187,"d":"42"},"否","水沟洼村柳坝"]
[1481,null,"水沟洼8#变",0.4,{"v":0.230449826989619,"d":"23.04%"},{"v":0.402768166089965,"d":"40.28%"},"轻载",{"v":28.802045,"d":"29"},"否","水沟洼村老窝铺"]
[1482,null,"水沟洼9#变",0.4,{"v":0.345634095634096,"d":"34.56%"},{"v":0.387214137214137,"d":"38.72%"},"轻载",{"v":31.22531,"d":"31"},"否","水沟洼村车家窝铺"]
[1483,null,"水沟洼10#变",0.4,{"v":0.294809688581315,"d":"29.48%"},{"v":0.315570934256055,"d":"31.56%"},"轻载",{"v":23.74244,"d":"24"},"否","水沟洼村沙水"]
[1484,null,"水沟洼11#变",0.4,{"v":0.182698961937716,"d":"18.27%"},{"v":0.375778546712803,"d":"37.58%"},"轻载",{"v":20.163695,"d":"20"},"否","水沟洼村大洼子"]
[1485,null,"水沟洼12#变",0.4,{"v":0.283737024221453,"d":"28.37%"},{"v":0.304498269896194,"d":"30.45%"},"轻载",{"v":24.4006,"d":"24"},"否","水沟洼村平子寨"]
[1486,null,"水沟洼13#变",0.4,{"v":0.269896193771626,"d":"26.99%"},{"v":0.286505190311419,"d":"28.65%"},"轻载",{"v":26.45735,"d":"26"},"否","水沟洼村大磨坊"]
[1487,null,"水沟洼14#变",0.4,{"v":0.496193771626298,"d":"49.62%"},{"v":0.701730103806228,"d":"70.17%"},"轻载",{"v":13.006205,"d":"13"},"否","水沟洼村王家窝铺"]
[1488,null,"水沟洼15#变",0.4,{"v":0.00622837370242214,"d":"0.62%"},{"v":0.0290657439446367,"d":"2.91%"},"轻载",{"v":40.77233,"d":"41"},"否","水沟洼村下梨树"]
[1489,null,"水沟洼16#变",0.4,{"v":0.249480249480249,"d":"24.95%"},{"v":0.262474012474012,"d":"26.25%"},"轻载",{"v":43.07219,"d":"43"},"否","水沟洼村石圈"]
[1490,null,"水沟洼17#变",0.4,{"v":0.125541125541126,"d":"12.55%"},{"v":0.216450216450216,"d":"21.65%"},"轻载",{"v":94.865,"d":"95"},"否","水沟洼村搬迁点"]
[1491,null,"梅兰山1#变",0.4,{"v":0.207900207900208,"d":"20.79%"},{"v":0.246881496881497,"d":"24.69%"},"轻载",{"v":44.55305,"d":"45"},"否","梅兰山村大寨下"]
[1492,null,"梅兰山2#变",0.4,{"v":0.272869022869023,"d":"27.29%"},{"v":0.53014553014553,"d":"53.01%"},"轻载",{"v":17.65076,"d":"18"},"否","梅兰山村大寨上"]
[1493,null,"梅兰山3#变",0.4,{"v":0.142931392931393,"d":"14.29%"},{"v":0.223492723492724,"d":"22.35%"},"轻载",{"v":46.77434,"d":"47"},"否","梅兰山村小寨"]
[1494,null,"梅兰山4#变",0.4,{"v":0.408004158004158,"d":"40.80%"},{"v":0.722453222453222,"d":"72.25%"},"轻载",{"v":29.25083,"d":"29"},"否","梅兰山村龙掌山"]
[1495,null,"梅兰山5#变",0.4,{"v":0.501559251559252,"d":"50.16%"},{"v":0.558731808731809,"d":"55.87%"},"轻载",{"v":14.93585,"d":"15"},"否","梅兰山村龙掌山墩子"]
[1496,null,"梅兰山6#变",0.4,{"v":0.168918918918919,"d":"16.89%"},{"v":0.18970893970894,"d":"18.97%"},"轻载",{"v":49.98287,"d":"50"},"否","梅兰山村石牛坪"]
[1497,null,"梅兰山7#变",0.4,{"v":0.0288288288288288,"d":"2.88%"},{"v":0.0620928620928621,"d":"6.21%"},"轻载",{"v":194.07152,"d":"194"},"否","梅兰山村搬迁点"]
[1498,null,"麦庄1#变",0.4,{"v":0.164502164502165,"d":"16.45%"},{"v":0.251082251082251,"d":"25.11%"},"轻载",{"v":88.2834,"d":"88"},"否","麦庄村龙潭"]
[1499,null,"麦庄2#变",0.4,{"v":0.350649350649351,"d":"35.06%"},{"v":0.439393939393939,"d":"43.94%"},"轻载",{"v":52.49595,"d":"52"},"否","麦庄村麦庄"]
[1500,null,"麦庄3#变",0.4,{"v":0.17261698440208,"d":"17.26%"},{"v":0.397227036395147,"d":"39.72%"},"轻载",{"v":37.85929,"d":"38"},"否","麦庄村大掌扫大寨"]
[1501,null,"麦庄4#变",0.4,{"v":0.197573656845754,"d":"19.76%"},{"v":0.38682842287695,"d":"38.68%"},"轻载",{"v":39.09334,"d":"39"},"否","麦庄村大掌扫小寨"]
[1502,null,"麦庄5#变",0.4,{"v":0.118544194107452,"d":"11.85%"},{"v":0.17053726169844,"d":"17.05%"},"轻载",{"v":64.76158,"d":"65"},"否","麦庄村小掌扫"]
[1503,null,"麦庄6#变",0.4,{"v":0.187175043327556,"d":"18.72%"},{"v":0.29948006932409,"d":"29.95%"},"轻载",{"v":49.45936,"d":"49"},"否","麦庄村新庄"]
[1504,null,"麦庄7#变",0.4,{"v":0.151557093425606,"d":"15.16%"},{"v":0.355017301038062,"d":"35.50%"},"轻载",{"v":21.397745,"d":"21"},"否","麦庄村白岩洼"]
[1505,null,"徐掌1#变",0.4,{"v":0.157785467128028,"d":"15.78%"},{"v":0.232525951557093,"d":"23.25%"},"轻载",{"v":28.67864,"d":"29"},"否","徐掌村大桥河1组"]
[1506,null,"徐掌2#变",0.4,{"v":0.106060606060606,"d":"10.61%"},{"v":0.16017316017316,"d":"16.02%"},"轻载",{"v":105.5601,"d":"106"},"否","徐掌村大桥河2组"]
[1507,null,"徐掌3#变",0.4,{"v":0.0955017301038062,"d":"9.55%"},{"v":0.284429065743945,"d":"28.44%"},"轻载",{"v":25.593515,"d":"26"},"否","徐掌村新村1组"]
[1508,null,"徐掌4#变",0.4,{"v":0.261904761904762,"d":"26.19%"},{"v":0.305194805194805,"d":"30.52%"},"轻载",{"v":77.99965,"d":"78"},"否","徐掌村新村2组"]
[1509,null,"徐掌5#变",0.4,{"v":0.181818181818182,"d":"18.18%"},{"v":0.0974025974025974,"d":"9.74%"},"轻载",{"v":101.4466,"d":"101"},"否","徐掌村上村寨头"]
[1510,null,"徐掌6#变",0.4,{"v":0.0531365313653137,"d":"5.31%"},{"v":0.118671586715867,"d":"11.87%"},"轻载",{"v":136.92746,"d":"137"},"否","徐掌村上村寨脚"]
[1511,null,"徐掌7#变",0.4,{"v":0.194805194805195,"d":"19.48%"},{"v":0.12987012987013,"d":"12.99%"},"轻载",{"v":98.9785,"d":"99"},"否","徐掌村搬迁点"]
[1512,null,"瓦房1#变",0.4,{"v":0.361471861471861,"d":"36.15%"},{"v":0.38961038961039,"d":"38.96%"},"轻载",{"v":61.957,"d":"62"},"否","瓦房社区寸家寨"]
[1513,null,"党西1#变",0.4,{"v":0.215107415107415,"d":"21.51%"},{"v":0.39029799029799,"d":"39.03%"},"轻载",{"v":96.66384,"d":"97"},"否","党西村党西坡"]
[1514,null,"党西2#变",0.4,{"v":0.250589050589051,"d":"25.06%"},{"v":0.281635481635482,"d":"28.16%"},"轻载",{"v":128.91368,"d":"129"},"否","党西村马鹿塘"]
[1515,null,"党西3#变",0.4,{"v":0.280276816608997,"d":"28.03%"},{"v":0.361245674740484,"d":"36.12%"},"轻载",{"v":21.02753,"d":"21"},"否","党西村大歇场"]
[1516,null,"党西4#变",0.4,{"v":0.187749077490775,"d":"18.77%"},{"v":0.191291512915129,"d":"19.13%"},"轻载",{"v":116.68904,"d":"117"},"否","党西村下古里"]
[1517,null,"党西5#变",0.4,{"v":0.245407279029463,"d":"24.54%"},{"v":0.287001733102253,"d":"28.70%"},"轻载",{"v":50.94022,"d":"51"},"否","党西村上古里"]
[1518,null,"党西6#变",0.4,{"v":0.210051993067591,"d":"21.01%"},{"v":0.330675909878683,"d":"33.07%"},"轻载",{"v":45.75721,"d":"46"},"否","党西村沙子坡"]
[1519,null,"党西7#变",0.4,{"v":0.135135135135135,"d":"13.51%"},{"v":0.314449064449064,"d":"31.44%"},"轻载",{"v":38.13599,"d":"38"},"否","党西村阿称房"]
[1520,null,"水源1#变",0.4,{"v":0.321329639889197,"d":"32.13%"},{"v":0.372299168975069,"d":"37.23%"},"轻载",{"v":50.96456,"d":"51"},"否","水源村桤木林"]
[1521,null,"水源2#变",0.4,{"v":0.288581314878893,"d":"28.86%"},{"v":0.43598615916955,"d":"43.60%"},"轻载",{"v":16.58495,"d":"17"},"否","水源村苍林"]
[1522,null,"水源3#变",0.4,{"v":0.0747404844290657,"d":"7.47%"},{"v":0.147404844290657,"d":"14.74%"},"轻载",{"v":33.738245,"d":"34"},"否","水源村水苍"]
[1523,null,"水源4#变",0.4,{"v":0.407756232686981,"d":"40.78%"},{"v":0.41218836565097,"d":"41.22%"},"轻载",{"v":45.04112,"d":"45"},"否","水源村草坝山"]
[1524,null,"水源5#变",0.4,{"v":0.380952380952381,"d":"38.10%"},{"v":0.422077922077922,"d":"42.21%"},"轻载",{"v":55.78675,"d":"56"},"否","水源村绿坪子"]
[1525,null,"水源6#变",0.4,{"v":0.0519031141868512,"d":"5.19%"},{"v":0.475432525951557,"d":"47.54%"},"轻载",{"v":14.240255,"d":"14"},"否","水源村尖山"]
[1526,null,"水源7#变",0.4,{"v":0.282842287694974,"d":"28.28%"},{"v":0.359792027729636,"d":"35.98%"},"轻载",{"v":42.30187,"d":"42"},"否","水源村水头"]
[1527,null,"瓦河1#变",0.4,{"v":0.254847645429363,"d":"25.48%"},{"v":0.401108033240997,"d":"40.11%"},"轻载",{"v":46.68652,"d":"47"},"否","瓦河村杨家田"]
[1528,null,"瓦河2#变",0.4,{"v":0.196969696969697,"d":"19.70%"},{"v":0.220779220779221,"d":"22.08%"},"轻载",{"v":94.0423,"d":"94"},"否","瓦河村瓦场田"]
[1529,null,"瓦河3#变",0.4,{"v":0.105494505494505,"d":"10.55%"},{"v":0.173626373626374,"d":"17.36%"},"轻载",{"v":202.7567,"d":"203"},"否","瓦河村小洼子"]
[1530,null,"瓦河4#变",0.4,{"v":0.164298093587522,"d":"16.43%"},{"v":0.278682842287695,"d":"27.87%"},"轻载",{"v":51.92746,"d":"52"},"否","瓦河村楂里山"]
[1531,null,"瓦河5#变",0.4,{"v":0.0620928620928621,"d":"6.21%"},{"v":0.0997920997920998,"d":"9.98%"},"轻载",{"v":182.8828,"d":"183"},"否","瓦河村新农村"]
[1532,null,"瓦河6#变",0.4,{"v":0.103806228373702,"d":"10.38%"},{"v":0.228373702422145,"d":"22.84%"},"轻载",{"v":28.92545,"d":"29"},"否","瓦河村杨家田里寨"]
[1533,null,"大垭口1#变",0.4,{"v":0.177121771217712,"d":"17.71%"},{"v":0.198376383763838,"d":"19.84%"},"轻载",{"v":114.71456,"d":"115"},"否","浪嘎村金塘街"]
[1534,null,"大垭口2#变",0.4,{"v":0.664818024263432,"d":"66.48%"},{"v":0.7807452339688,"d":"78.07%"},"轻载",6,"否","浪嘎村金塘街"]
[1535,null,"浪戛1#变",0.4,{"v":0.276603119584055,"d":"27.66%"},{"v":0.511611785095321,"d":"51.16%"},"轻载",{"v":24.28474,"d":"24"},"否","浪嘎村下永和大寨"]
[1536,null,"浪戛2#变",0.4,{"v":0.224221453287197,"d":"22.42%"},{"v":0.34878892733564,"d":"34.88%"},"轻载",{"v":21.76796,"d":"22"},"否","浪嘎村下永和小寨"]
[1537,null,"浪戛3#变",0.4,{"v":0.456747404844291,"d":"45.67%"},{"v":0.604152249134948,"d":"60.42%"},"轻载",{"v":6.58914499999999,"d":"7"},"否","浪嘎村桃子箐"]
[1538,null,"浪戛4#变",0.4,{"v":0.319113573407202,"d":"31.91%"},{"v":0.38781163434903,"d":"38.78%"},"轻载",{"v":48.661,"d":"49"},"否","浪嘎村浪戛上寨"]
[1539,null,"浪戛5#变",0.4,{"v":0.399514731369151,"d":"39.95%"},{"v":0.576083188908146,"d":"57.61%"},"轻载",37,"否","浪嘎村浪戛下寨"]
[1540,null,"浪戛6#变",0.4,{"v":0.480886426592798,"d":"48.09%"},{"v":0.534072022160665,"d":"53.41%"},"轻载",{"v":26.94172,"d":"27"},"否","浪嘎村田家寨"]
[1541,null,"浪戛7#变",0.4,{"v":0.647955647955648,"d":"64.80%"},{"v":0.850658350658351,"d":"85.07%"},"重载",{"v":6.46204,"d":"6"},"否","浪嘎村干龙井"]
[1542,null,"浪戛8#变",0.4,{"v":0.268537768537769,"d":"26.85%"},{"v":0.375952875952876,"d":"37.60%"},"轻载",{"v":32.29482,"d":"32"},"否","浪嘎村李家寨"]
[1543,null,"浪戛9#变",0.4,{"v":0.0931392931392931,"d":"9.31%"},{"v":0.0975744975744976,"d":"9.76%"},"轻载",{"v":183.54096,"d":"184"},"否","浪嘎村蚕桑基地"]
[1544,null,"白龙井1#变",0.4,{"v":0.173160173160173,"d":"17.32%"},{"v":0.277056277056277,"d":"27.71%"},"轻载",{"v":83.3472,"d":"83"},"否","白龙井村下寨"]
[1545,null,"白龙井2#变",0.4,{"v":0.116883116883117,"d":"11.69%"},{"v":0.136363636363636,"d":"13.64%"},"轻载",{"v":110.08495,"d":"110"},"否","白龙井村上寨"]
[1546,null,"白龙井3#变",0.4,{"v":0.132841328413284,"d":"13.28%"},{"v":0.155867158671587,"d":"15.59%"},"轻载",{"v":126.56144,"d":"127"},"否","白龙井村古嘎"]
[1547,null,"白龙井4#变",0.4,{"v":0.177489177489178,"d":"17.75%"},{"v":0.324675324675325,"d":"32.47%"},"轻载",{"v":74.2975,"d":"74"},"否","白龙井村四棵树"]
[1548,null,"白龙井5#变",0.4,{"v":0.268398268398268,"d":"26.84%"},{"v":0.307359307359307,"d":"30.74%"},"轻载",{"v":77.5883,"d":"78"},"否","白龙井村四棵树"]
[1549,null,"白龙井6#变",0.4,{"v":0.0779220779220779,"d":"7.79%"},{"v":0.212121212121212,"d":"21.21%"},"轻载",{"v":95.6877,"d":"96"},"否","白龙井村四棵树"]
[1550,null,"白龙井7#变",0.4,{"v":0.0987525987525988,"d":"9.88%"},{"v":0.213097713097713,"d":"21.31%"},"轻载",{"v":47.76158,"d":"48"},"否","白龙井村蚕桑基地"]
[1551,null,"白龙井8#变",0.4,{"v":0.145021645021645,"d":"14.50%"},{"v":0.19047619047619,"d":"19.05%"},"轻载",{"v":99.8012,"d":"100"},"否","白龙井村新农村"]
[1552,null,"汶上村1#变",0.4,{"v":0.121799307958478,"d":"12.18%"},{"v":0.232525951557093,"d":"23.25%"},"轻载",{"v":28.67864,"d":"29"},"否","汶上村委会"]
[1553,null,"汶上村2#变",0.4,{"v":0.349393414211438,"d":"34.94%"},{"v":0.349393414211438,"d":"34.94%"},"轻载",{"v":19.84216,"d":"20"},"否","汶上村委会"]
[1554,null,"汶上村3#变",0.4,{"v":0.263340263340263,"d":"26.33%"},{"v":0.266112266112266,"d":"26.61%"},"轻载",{"v":134.3435,"d":"134"},"否","汶上村委会"]
[1555,null,"汶上村4#变",0.4,{"v":0.225108225108225,"d":"22.51%"},{"v":0.346320346320346,"d":"34.63%"},"轻载",{"v":70.184,"d":"70"},"否","汶上村委会"]
[1556,null,"汶上村5#变",0.4,{"v":0.064471403812825,"d":"6.45%"},{"v":0.185095320623917,"d":"18.51%"},"轻载",{"v":63.03391,"d":"63"},"否","汶上村委会"]
[1557,null,"汶上村6#变",0.4,{"v":0.25580589254766,"d":"25.58%"},{"v":0.284922010398614,"d":"28.49%"},"轻载",{"v":51.18703,"d":"51"},"否","汶上村委会"]
[1558,null,"汶上村7#变",0.4,{"v":0.287912087912088,"d":"28.79%"},{"v":0.296703296703297,"d":"29.67%"},"轻载",{"v":156.6855,"d":"157"},"否","汶上村委会"]
[1559,null,"汶上村8#变",0.4,{"v":0.235164835164835,"d":"23.52%"},{"v":0.265934065934066,"d":"26.59%"},"轻载",{"v":168.2033,"d":"168"},"否","汶上村委会"]
[1560,null,"汶上村9#变",0.4,{"v":0.205199306759099,"d":"20.52%"},{"v":0.22738301559792,"d":"22.74%"},"轻载",{"v":58.01544,"d":"58"},"否","汶上村委会"]
[1561,null,"油房1#变",0.4,{"v":0.140692640692641,"d":"14.07%"},{"v":0.316017316017316,"d":"31.60%"},"轻载",{"v":75.9429,"d":"76"},"否","油房村委会大擦里"]
[1562,null,"油房2#变",0.4,{"v":0.177285318559557,"d":"17.73%"},{"v":0.201662049861496,"d":"20.17%"},"轻载",{"v":76.30372,"d":"76"},"否","油房村委会大擦里"]
[1563,null,"油房3#变",0.4,{"v":0.142857142857143,"d":"14.29%"},{"v":0.203463203463203,"d":"20.35%"},"轻载",{"v":97.3331,"d":"97"},"否","油房村委会油房"]
[1564,null,"油房4#变",0.4,{"v":0.280276816608997,"d":"28.03%"},{"v":0.822145328719723,"d":"82.21%"},"重载",{"v":25.840325,"d":"26"},"否","油房村委会小擦里"]
[1565,null,"油房5#变",0.4,{"v":0.0531365313653137,"d":"5.31%"},{"v":0.0531365313653137,"d":"5.31%"},"轻载",{"v":137.42108,"d":"137"},"否","油房村委会百家铺"]
[1566,null,"油房6#变",0.4,{"v":0.664359861591695,"d":"66.44%"},{"v":0.664359861591695,"d":"66.44%"},"轻载",{"v":3.0104,"d":"3"},"否","油房村委会赵家寨"]
[1567,null,"油房7#变",0.4,{"v":0.205892547660312,"d":"20.59%"},{"v":0.291161178509532,"d":"29.12%"},"轻载",{"v":50.4466,"d":"50"},"否","油房村委会陶家寨"]
[1568,null,"保和1#变",0.4,{"v":0.303114186851211,"d":"30.31%"},{"v":0.323875432525952,"d":"32.39%"},"轻载",{"v":23.24882,"d":"23"},"否","保和村委会五组"]
[1569,null,"保和2#变",0.4,{"v":0.274792243767313,"d":"27.48%"},{"v":0.414404432132964,"d":"41.44%"},"轻载",{"v":44.71204,"d":"45"},"否","保和村委会大田头"]
[1570,null,"保和3#变",0.4,{"v":0.457380457380457,"d":"45.74%"},{"v":0.488565488565489,"d":"48.86%"},"轻载",{"v":21.59972,"d":"22"},"否","保和村委会杨柳坝"]
[1571,null,"保和5#变",0.4,{"v":0.217993079584775,"d":"21.80%"},{"v":0.525259515570934,"d":"52.53%"},"轻载",{"v":11.278535,"d":"11"},"否","保和村委会新寨"]
[1572,null,"保和6#变",0.4,{"v":0.296952908587258,"d":"29.70%"},{"v":0.469806094182826,"d":"46.98%"},"轻载",{"v":36.48504,"d":"36"},"否","保和村委会新寨"]
[1573,null,"干塘1#变",0.4,{"v":0.159409594095941,"d":"15.94%"},{"v":0.226715867158672,"d":"22.67%"},"轻载",{"v":106.81664,"d":"107"},"否","干塘村委会干塘"]
[1574,null,"干塘2#变",0.4,{"v":0.142857142857143,"d":"14.29%"},{"v":0.281385281385281,"d":"28.14%"},"轻载",{"v":82.5245,"d":"83"},"否","干塘村委会短江"]
[1575,null,"干塘3#变",0.4,{"v":0.086789667896679,"d":"8.68%"},{"v":0.113357933579336,"d":"11.34%"},"轻载",{"v":138.40832,"d":"138"},"否","干塘村委会大坪子"]
[1576,null,"干塘4#变",0.4,{"v":0.0540727902946274,"d":"5.41%"},{"v":0.0603119584055459,"d":"6.03%"},"轻载",{"v":77.84251,"d":"78"},"否","干塘村委会红豆树"]
[1577,null,"干塘5#变",0.4,{"v":0.0977469670710572,"d":"9.77%"},{"v":0.0998266897746967,"d":"9.98%"},"轻载",{"v":73.15312,"d":"73"},"否","干塘村委会半山田"]
[1578,null,"干塘6#变",0.4,{"v":0.171517671517672,"d":"17.15%"},{"v":0.322245322245322,"d":"32.22%"},"轻载",{"v":37.39556,"d":"37"},"否","干塘村委会青树坪子"]
[1579,null,"干塘7#变",0.4,{"v":0.168831168831169,"d":"16.88%"},{"v":0.283549783549784,"d":"28.35%"},"轻载",{"v":82.11315,"d":"82"},"否","干塘村委会候家寨"]
[1580,null,"干塘8#变",0.4,{"v":0.173010380622837,"d":"17.30%"},{"v":0.351557093425606,"d":"35.16%"},"轻载",{"v":21.60342,"d":"22"},"否","干塘村委会新寨子"]
[1581,null,"干塘9#变",0.4,{"v":0.212131715771231,"d":"21.21%"},{"v":0.251646447140381,"d":"25.16%"},"轻载",{"v":55.13599,"d":"55"},"否","干塘村委会八鸭塘"]
[1582,null,"巴嘎1#变",0.4,{"v":0.296952908587258,"d":"29.70%"},{"v":0.376731301939058,"d":"37.67%"},"轻载",{"v":50.3064,"d":"50"},"否","巴嘎村委会大寨"]
[1583,null,"巴嘎2#变",0.4,{"v":0.207792207792208,"d":"20.78%"},{"v":0.257575757575758,"d":"25.76%"},"轻载",{"v":87.04935,"d":"87"},"否","巴嘎村委会大寨"]
[1584,null,"巴嘎3#变",0.4,{"v":0.345233968804159,"d":"34.52%"},{"v":0.442980935875217,"d":"44.30%"},"轻载",{"v":32.42947,"d":"32"},"否","巴嘎村委会小街子"]
[1585,null,"巴嘎4#变",0.4,{"v":0.137024221453287,"d":"13.70%"},{"v":0.477508650519031,"d":"47.75%"},"轻载",{"v":14.11685,"d":"14"},"否","巴嘎村委会麻线河"]
[1586,null,"巴嘎5#变",0.4,{"v":0.00622837370242214,"d":"0.62%"},{"v":0.155709342560554,"d":"15.57%"},"轻载",{"v":33.244625,"d":"33"},"否","巴嘎村委会小河口"]
[1587,null,"巴嘎7#变",0.4,{"v":0.0832472324723247,"d":"8.32%"},{"v":0.0850184501845018,"d":"8.50%"},"轻载",{"v":146.30624,"d":"146"},"否","巴嘎村委会搬迁点"]
[1588,null,"保和4#变",0.4,{"v":0.112554112554113,"d":"11.26%"},{"v":0.123376623376623,"d":"12.34%"},"轻载",{"v":112.55305,"d":"113"},"否","保和村委会小秧田四组"]
[1589,null,"搭板桥1#变",0.4,{"v":0.0800865800865801,"d":"8.01%"},{"v":0.0909090909090909,"d":"9.09%"},"轻载",{"v":118.7233,"d":"119"},"否","搭板桥村委会刘家洼"]
[1590,null,"搭板桥2#变",0.4,{"v":0.281635481635482,"d":"28.16%"},{"v":0.281635481635482,"d":"28.16%"},"轻载",{"v":128.91368,"d":"129"},"否","搭板桥村委会达板桥"]
[1591,null,"上拉堡1#变",0.4,{"v":0.158008658008658,"d":"15.80%"},{"v":0.203463203463203,"d":"20.35%"},"轻载",{"v":97.3331,"d":"97"},"否","上拉堡村委会大寨"]
[1592,null,"上拉堡2#变",0.4,{"v":0.0432900432900433,"d":"4.33%"},{"v":0.114718614718615,"d":"11.47%"},"轻载",{"v":114.19845,"d":"114"},"否","上拉堡村委会小草坝"]
[1593,null,"上拉堡3#变",0.4,{"v":0.195493934142114,"d":"19.55%"},{"v":0.395147313691508,"d":"39.51%"},"轻载",{"v":38.1061,"d":"38"},"否","上拉堡村委会旧拉堡"]
[1594,null,"上拉堡5#变",0.4,{"v":0.229437229437229,"d":"22.94%"},{"v":0.253246753246753,"d":"25.32%"},"轻载",{"v":87.87205,"d":"88"},"否","上拉堡村委会皂果树"]
[1595,null,"下拉堡1#变",0.4,{"v":0.014968814968815,"d":"1.50%"},{"v":0.0964656964656965,"d":"9.65%"},"轻载",{"v":183.87004,"d":"184"},"否","下拉堡村委会大浪坝"]
[1596,null,"下拉堡2#变",0.4,{"v":0.11690036900369,"d":"11.69%"},{"v":0.177121771217712,"d":"17.71%"},"轻载",{"v":120.638,"d":"121"},"否","下拉堡村委会大寨子"]
[1597,null,"下拉堡3#变",0.4,{"v":0.168537768537769,"d":"16.85%"},{"v":0.232848232848233,"d":"23.28%"},"轻载",{"v":143.3932,"d":"143"},"否","下拉堡村委会干沟"]
[1598,null,"下拉堡4#变",0.4,{"v":0.116883116883117,"d":"11.69%"},{"v":0.222943722943723,"d":"22.29%"},"轻载",{"v":93.63095,"d":"94"},"否","下拉堡村委会安置点"]
[1599,null,"下拉堡5#变",0.4,{"v":0.0872727272727273,"d":"8.73%"},{"v":0.126753246753247,"d":"12.68%"},"轻载",{"v":279.77836,"d":"280"},"否","下拉堡村委会禾木树"]
[1600,null,"新民1#变",0.4,{"v":0.313852813852814,"d":"31.39%"},{"v":0.393939393939394,"d":"39.39%"},"轻载",{"v":61.1343,"d":"61"},"否","新民村委会"]
[1601,null,"新民2#变",0.4,{"v":0.317047970479705,"d":"31.70%"},{"v":0.488856088560886,"d":"48.89%"},"轻载",{"v":33.76088,"d":"34"},"否","新民村委会"]
[1602,null,"新民3#变",0.4,{"v":0.477508650519031,"d":"47.75%"},{"v":0.477508650519031,"d":"47.75%"},"轻载",{"v":14.11685,"d":"14"},"否","新民村委会长岭岗"]
[1603,null,"新民4#变",0.4,{"v":0.335528596187175,"d":"33.55%"},{"v":0.571230502599653,"d":"57.12%"},"轻载",{"v":17.20952,"d":"17"},"否","新民村委会小花山"]
[1604,null,"新民5#变",0.4,{"v":0.34996534996535,"d":"35.00%"},{"v":0.374220374220374,"d":"37.42%"},"轻载",{"v":32.45936,"d":"32"},"否","新民村委会龙井"]
[1605,null,"新民6#变",0.4,{"v":0.467532467532468,"d":"46.75%"},{"v":0.523809523809524,"d":"52.38%"},"轻载",{"v":36.4533,"d":"36"},"否","新民村委会禾花树"]
[1606,null,"新民7#变",0.4,{"v":0.112110726643599,"d":"11.21%"},{"v":0.336332179930796,"d":"33.63%"},"轻载",{"v":22.50839,"d":"23"},"否","新民村委会洼子田"]
[1607,null,"岩脚1#变",0.4,{"v":0.103896103896104,"d":"10.39%"},{"v":0.207792207792208,"d":"20.78%"},"轻载",{"v":96.5104,"d":"97"},"否","岩脚村委会啊康箐一组"]
[1608,null,"岩脚2#变",0.4,{"v":0.0894280762564991,"d":"8.94%"},{"v":0.155979202772964,"d":"15.60%"},"轻载",{"v":66.48925,"d":"66"},"否","岩脚村委会啊康箐二组"]
[1609,null,"岩脚3#变",0.4,{"v":0.379040590405904,"d":"37.90%"},{"v":0.433948339483395,"d":"43.39%"},"轻载",{"v":49.0631,"d":"49"},"否","岩脚村委会踏浪坝一二组"]
[1610,null,"岩脚4#变",0.4,{"v":0.196605166051661,"d":"19.66%"},{"v":0.274538745387454,"d":"27.45%"},"轻载",{"v":93.4889,"d":"93"},"否","岩脚村委会瓦岗组"]
[1611,null,"岩脚5#变",0.4,{"v":0.324436741767764,"d":"32.44%"},{"v":0.336915077989601,"d":"33.69%"},"轻载",{"v":45.01678,"d":"45"},"否","岩脚村委会岔河组"]
[1612,null,"岩脚6#变",0.4,{"v":0.220779220779221,"d":"22.08%"},{"v":0.225108225108225,"d":"22.51%"},"轻载",{"v":93.2196,"d":"93"},"否","岩脚村委会小崩嘎组"]
[1613,null,"岩脚7#变",0.4,{"v":0.112554112554113,"d":"11.26%"},{"v":0.294372294372294,"d":"29.44%"},"轻载",{"v":80.0564,"d":"80"},"否","岩脚村委会踏空组"]
[1614,null,"岩脚8#变",0.4,{"v":0.137024221453287,"d":"13.70%"},{"v":0.178546712802768,"d":"17.85%"},"轻载",{"v":31.88717,"d":"32"},"否","岩脚村委会江边组"]
[1615,null,"秧草1#变",0.4,{"v":0.137396121883657,"d":"13.74%"},{"v":0.166204986149584,"d":"16.62%"},"轻载",{"v":81.569,"d":"82"},"否","秧草村委会秧草"]
[1616,null,"秧草2#变",0.4,{"v":0.121883656509695,"d":"12.19%"},{"v":0.219390581717452,"d":"21.94%"},"轻载",{"v":73.67108,"d":"74"},"否","秧草村委会长箐"]
[1617,null,"秧草3#变",0.4,{"v":0.431833910034602,"d":"43.18%"},{"v":0.511557093425606,"d":"51.16%"},"轻载",{"v":12.093008,"d":"12"},"否","秧草村委会小石洞"]
[1618,null,"秧草4#变",0.4,{"v":0.178447678447678,"d":"17.84%"},{"v":0.263340263340263,"d":"26.33%"},"轻载",{"v":42.98992,"d":"43"},"否","秧草村委会空树洼"]
[1619,null,"安邦1#变",0.4,{"v":0.259279778393352,"d":"25.93%"},{"v":0.310249307479224,"d":"31.02%"},"轻载",{"v":60.1788,"d":"60"},"否","安邦村委会白沙沟"]
[1620,null,"安邦2#变",0.4,{"v":0.23030303030303,"d":"23.03%"},{"v":0.306493506493506,"d":"30.65%"},"轻载",{"v":77.75284,"d":"78"},"否","安邦村委会下安邦"]
[1621,null,"安邦3#变",0.4,{"v":0.155867158671587,"d":"15.59%"},{"v":0.184206642066421,"d":"18.42%"},"轻载",{"v":118.66352,"d":"119"},"否","安邦村委会上安邦"]
[1622,null,"安邦4#变",0.4,{"v":0.220450606585789,"d":"22.05%"},{"v":0.266204506065858,"d":"26.62%"},"轻载",{"v":53.40832,"d":"53"},"否","安邦村委会朱家寨"]
[1623,null,"安邦5#变",0.4,{"v":0.0043956043956044,"d":"0.44%"},{"v":0.0043956043956044,"d":"0.44%"},"轻载",{"v":266.1046,"d":"266"},"否","安邦村委会山头河"]
[1624,null,"喜坪1#变",0.4,{"v":0.197573656845754,"d":"19.76%"},{"v":0.370190641247834,"d":"37.02%"},"轻载",{"v":41.06782,"d":"41"},"否","喜坪村委会"]
[1625,null,"喜坪2#变",0.4,{"v":0.541868512110727,"d":"54.19%"},{"v":0.554325259515571,"d":"55.43%"},"轻载",{"v":9.550865,"d":"10"},"否","喜坪村委会"]
[1626,null,"喜坪3#变",0.4,{"v":0.209688581314879,"d":"20.97%"},{"v":0.573010380622837,"d":"57.30%"},"轻载",{"v":8.44022,"d":"8"},"否","喜坪村委会上箐"]
[1627,null,"喜坪4#变",0.4,{"v":0.228690228690229,"d":"22.87%"},{"v":0.228690228690229,"d":"22.87%"},"轻载",{"v":46.28072,"d":"46"},"否","喜坪村委会喜家窝"]
[1628,null,"喜坪5#变",0.4,{"v":0.109147609147609,"d":"10.91%"},{"v":0.116943866943867,"d":"11.69%"},"轻载",{"v":56.89355,"d":"57"},"否","喜坪村委会小草坝"]
[1629,null,"喜坪6#变",0.4,{"v":0.141176470588235,"d":"14.12%"},{"v":0.17439446366782,"d":"17.44%"},"轻载",{"v":32.13398,"d":"32"},"否","喜坪村委会楼子窝铺"]
[1630,null,"喜坪7#变",0.4,{"v":0.373702422145329,"d":"37.37%"},{"v":0.377854671280277,"d":"37.79%"},"轻载",{"v":20.2871,"d":"20"},"否","喜坪村委会上梨树"]
[1631,null,"喜坪8#变",0.4,{"v":0.15363321799308,"d":"15.36%"},{"v":0.298961937716263,"d":"29.90%"},"轻载",{"v":24.72968,"d":"25"},"否","喜坪村委会桃子洼"]
[1632,null,"喜坪9#变",0.4,{"v":0.0497835497835498,"d":"4.98%"},{"v":0.0865800865800866,"d":"8.66%"},"轻载",{"v":119.546,"d":"120"},"否","喜坪村委会搬迁点"]
[1633,null,"喜坪10#变",0.4,{"v":0.0637362637362637,"d":"6.37%"},{"v":0.0659340659340659,"d":"6.59%"},"轻载",{"v":243.069,"d":"243"},"否","喜坪村委会"]
[1634,null,"小水井1#变",0.4,{"v":0.0938745387453875,"d":"9.39%"},{"v":0.0938745387453875,"d":"9.39%"},"轻载",{"v":143.83814,"d":"144"},"否","小水井村委会称果"]
[1635,null,"小水井2#变",0.4,{"v":0.053185595567867,"d":"5.32%"},{"v":0.118005540166205,"d":"11.80%"},"轻载",{"v":88.72649,"d":"89"},"否","小水井村委会石桥洼"]
[1636,null,"小水井3#变",0.4,{"v":0.168265682656827,"d":"16.83%"},{"v":0.187749077490775,"d":"18.77%"},"轻载",{"v":117.67628,"d":"118"},"否","小水井村委会小水井"]
[1637,null,"小水井4#变",0.4,{"v":0.120623916811092,"d":"12.06%"},{"v":0.21421143847487,"d":"21.42%"},"轻载",{"v":59.57857,"d":"60"},"否","小水井村委会大墩子"]
[1638,null,"小水井5#变",0.4,{"v":0.139926199261993,"d":"13.99%"},{"v":0.150553505535055,"d":"15.06%"},"轻载",{"v":128.0423,"d":"128"},"否","小水井村委会大窝铺"]
[1639,null,"小水井6#变",0.4,{"v":0.0731301939058172,"d":"7.31%"},{"v":0.0897506925207756,"d":"8.98%"},"轻载",{"v":92.92226,"d":"93"},"否","小水井村委会"]
[1640,null,"小河1#变",0.4,{"v":0.0201733102253033,"d":"2.02%"},{"v":0.17948006932409,"d":"17.95%"},"轻载",{"v":63.700297,"d":"64"},"否","小河村委会禾木树"]
[1641,null,"小河2#变",0.4,{"v":0.0894280762564991,"d":"8.94%"},{"v":0.133102253032929,"d":"13.31%"},"轻载",{"v":69.20416,"d":"69"},"否","小河村委会小河组"]
[1642,null,"小河3#变",0.4,{"v":0.0790294627383016,"d":"7.90%"},{"v":0.295320623916811,"d":"29.53%"},"轻载",{"v":49.95298,"d":"50"},"否","小河村委会岩头组"]
[1643,null,"小河4#变",0.4,{"v":0.103896103896104,"d":"10.39%"},{"v":0.136363636363636,"d":"13.64%"},"轻载",{"v":110.08495,"d":"110"},"否","小河村委会柳树山组"]
[1644,null,"小河5#变",0.4,{"v":0.0915077989601386,"d":"9.15%"},{"v":0.143500866551127,"d":"14.35%"},"轻载",{"v":67.97011,"d":"68"},"否","小河村委会杨桥河组"]
[1645,null,"瓦马5#变",0.4,{"v":0.442597402597403,"d":"44.26%"},{"v":0.571428571428571,"d":"57.14%"},"轻载",{"v":68.509,"d":"69"},"否","瓦马村瓦马街子"]
[1646,null,"瓦马6#变",0.4,{"v":0.361471861471861,"d":"36.15%"},{"v":0.448051948051948,"d":"44.81%"},"轻载",{"v":67.30455,"d":"67"},"否","瓦马村瓦马街子"]
[1647,null,"瓦马10#变",0.4,{"v":0.221978021978022,"d":"22.20%"},{"v":0.30989010989011,"d":"30.99%"},"轻载",{"v":151.7493,"d":"152"},"否","瓦马村瓦马街子"]
[1648,null,"棉嘎1#变",0.4,{"v":0.117532917532918,"d":"11.75%"},{"v":0.255024255024255,"d":"25.50%"},"轻载",{"v":136.8116,"d":"137"},"否","棉嘎村上寨"]
[1649,null,"棉嘎2#变",0.4,{"v":0.214317343173432,"d":"21.43%"},{"v":0.228487084870849,"d":"22.85%"},"轻载",{"v":106.32302,"d":"106"},"否","棉嘎村新寨"]
[1650,null,"白岩1#变",0.4,{"v":0.214958448753463,"d":"21.50%"},{"v":0.319113573407202,"d":"31.91%"},"轻载",{"v":58.86248,"d":"59"},"否","白岩村上白岩"]
[1651,null,"白岩2#变",0.4,{"v":0.249134948096886,"d":"24.91%"},{"v":0.253287197231834,"d":"25.33%"},"轻载",{"v":27.44459,"d":"27"},"否","白岩村火山"]
[1652,null,"白岩3#变",0.4,{"v":0.195155709342561,"d":"19.52%"},{"v":0.249134948096886,"d":"24.91%"},"轻载",{"v":27.6914,"d":"28"},"否","白岩村石墙河"]
[1653,null,"白岩4#变",0.4,{"v":0.0121799307958477,"d":"1.22%"},{"v":0.113079584775087,"d":"11.31%"},"轻载",{"v":35.778541,"d":"36"},"否","白岩村下白岩"]
[1654,null,"白岩5#变",0.4,{"v":0.134256055363322,"d":"13.43%"},{"v":0.208996539792388,"d":"20.90%"},"轻载",{"v":30.07723,"d":"30"},"否","白岩村下白岩"]
[1655,null,"白岩6#变",0.4,{"v":0.185377685377685,"d":"18.54%"},{"v":0.226957726957727,"d":"22.70%"},"轻载",{"v":46.44526,"d":"46"},"否","白岩村下整马"]
[1656,null,"白岩7#变",0.4,{"v":0.0567474048442907,"d":"5.67%"},{"v":0.250519031141869,"d":"25.05%"},"轻载",{"v":27.60913,"d":"28"},"否","白岩村石板坡"]
[1657,null,"白岩8#变",0.4,{"v":0.158523908523909,"d":"15.85%"},{"v":0.181046431046431,"d":"18.10%"},"轻载",{"v":50.80557,"d":"51"},"否","白岩村石板坡"]
[1658,null,"山心1#变",0.4,{"v":0.237088388214905,"d":"23.71%"},{"v":0.251646447140381,"d":"25.16%"},"轻载",{"v":55.13599,"d":"55"},"否","山心村山心"]
[1659,null,"山心2#变",0.4,{"v":0.134948096885813,"d":"13.49%"},{"v":0.276124567474048,"d":"27.61%"},"轻载",{"v":26.087135,"d":"26"},"否","山心村大坪子"]
[1660,null,"山心3#变",0.4,{"v":0.211764705882353,"d":"21.18%"},{"v":0.269896193771626,"d":"26.99%"},"轻载",{"v":26.087135,"d":"26"},"否","山心村中岭岗"]
[1661,null,"瓦马7#变",0.4,{"v":0.340484429065744,"d":"34.05%"},{"v":0.373702422145329,"d":"37.37%"},"轻载",{"v":20.2871,"d":"20"},"否","瓦马村良江坝"]
[1662,null,"瓦马8#变",0.4,{"v":0.0103806228373702,"d":"1.04%"},{"v":0.0352941176470588,"d":"3.53%"},"轻载",{"v":40.402115,"d":"40"},"否","瓦马村五台坡"]
[1663,null,"瓦马9#变",0.4,{"v":0.301038062283737,"d":"30.10%"},{"v":0.728719723183391,"d":"72.87%"},"轻载",{"v":24.606275,"d":"25"},"否","瓦马村三坑洼"]
[1664,null,"谷米1#变",0.4,{"v":0.242906574394464,"d":"24.29%"},{"v":0.342560553633218,"d":"34.26%"},"轻载",{"v":22.138175,"d":"22"},"否","谷米村大寨"]
[1665,null,"谷米2#变",0.4,{"v":0.257439446366782,"d":"25.74%"},{"v":0.365397923875433,"d":"36.54%"},"轻载",{"v":20.78072,"d":"21"},"否","谷米村小寨"]
[1666,null,"谷米3#变",0.4,{"v":0.193414211438475,"d":"19.34%"},{"v":0.289081455805893,"d":"28.91%"},"轻载",{"v":50.69341,"d":"51"},"否","谷米村哨子塘"]
[1667,null,"河东村1#变",0.4,{"v":0.367474048442907,"d":"36.75%"},{"v":0.519031141868512,"d":"51.90%"},"轻载",{"v":11.64875,"d":"12"},"否","河东村王家寨"]
[1668,null,"河东村2#变",0.4,{"v":0.180935875216638,"d":"18.09%"},{"v":0.775736568457539,"d":"77.57%"},"轻载",{"v":63.52753,"d":"64"},"否","河东村大寨"]
[1669,null,"河东村3#变",0.4,{"v":0.436590436590437,"d":"43.66%"},{"v":0.474705474705475,"d":"47.47%"},"轻载",{"v":22.91604,"d":"23"},"否","河东村小寨"]
[1670,null,"河东村4#变",0.4,{"v":0.112305025996534,"d":"11.23%"},{"v":0.176776429809359,"d":"17.68%"},"轻载",{"v":64.02115,"d":"64"},"否","河东村沙子地"]
[1671,null,"河东村5#变",0.4,{"v":0.323875432525952,"d":"32.39%"},{"v":0.535640138408304,"d":"53.56%"},"轻载",{"v":10.66151,"d":"11"},"否","河东村上孙足"]
[1672,null,"河东村6#变",0.4,{"v":0.199445983379501,"d":"19.94%"},{"v":0.485318559556787,"d":"48.53%"},"轻载",{"v":34.18148,"d":"34"},"否","河东村下孙足"]
[1673,null,"河东村7#变",0.4,{"v":0.232525951557093,"d":"23.25%"},{"v":0.24083044982699,"d":"24.08%"},"轻载",{"v":28.18502,"d":"28"},"否","河东村沙子地"]
[1674,null,"河东村8#变",0.4,{"v":0.0527472527472527,"d":"5.27%"},{"v":0.178021978021978,"d":"17.80%"},"轻载",{"v":201.1113,"d":"201"},"否","河东村下孙足"]
[1675,null,"棉嘎村3#变",0.4,{"v":0.185095320623917,"d":"18.51%"},{"v":0.284922010398614,"d":"28.49%"},"轻载",{"v":51.18703,"d":"51"},"否","棉嘎村瓦奎"]
[1676,null,"瓦马1#变",0.4,{"v":0.11369150779896,"d":"11.37%"},{"v":0.22738301559792,"d":"22.74%"},"轻载",{"v":58.01544,"d":"58"},"否","瓦马村干田"]
[1677,null,"瓦马2#变",0.4,{"v":0.0865800865800866,"d":"8.66%"},{"v":0.158008658008658,"d":"15.80%"},"轻载",{"v":105.97145,"d":"106"},"否","瓦马村洼子寨"]
[1678,null,"瓦马3#变",0.4,{"v":0.222943722943723,"d":"22.29%"},{"v":0.303030303030303,"d":"30.30%"},"轻载",{"v":78.411,"d":"78"},"否","瓦马村牛湾丹"]
[1679,null,"瓦马4#变",0.4,{"v":0.380952380952381,"d":"38.10%"},{"v":0.753246753246753,"d":"75.32%"},"轻载",{"v":63.6024,"d":"64"},"否","瓦马村渣子树"]
[1680,null,"瓦马11#变",0.4,{"v":0.118681318681319,"d":"11.87%"},{"v":0.32967032967033,"d":"32.97%"},"轻载",{"v":144.345,"d":"144"},"否","瓦马村街子"]
[1681,null,"上里戳1#变",0.4,{"v":0.0664935064935065,"d":"6.65%"},{"v":0.120519480519481,"d":"12.05%"},"轻载",{"v":282.74008,"d":"283"},"否","上里戳村上里戳"]
[1682,null,"上里戳2#变",0.4,{"v":0.0832472324723247,"d":"8.32%"},{"v":0.216088560885609,"d":"21.61%"},"轻载",{"v":109.77836,"d":"110"},"否","上里戳村白草坝"]
[1683,null,"上里戳3#变",0.4,{"v":0.0478228782287823,"d":"4.78%"},{"v":0.0513653136531365,"d":"5.14%"},"轻载",{"v":155.68502,"d":"156"},"否","上里戳村大园子"]
[1684,null,"下里戳1#变",0.4,{"v":0.0956457564575646,"d":"9.56%"},{"v":0.173579335793358,"d":"17.36%"},"轻载",{"v":121.62524,"d":"122"},"否","下里戳村下里戳"]
[1685,null,"下里戳2#变",0.4,{"v":0.0850184501845018,"d":"8.50%"},{"v":0.226715867158672,"d":"22.67%"},"轻载",{"v":106.81664,"d":"107"},"否","下里戳村潘家寨"]
[1686,null,"下里戳3#变",0.4,{"v":0.108145580589255,"d":"10.81%"},{"v":0.247487001733102,"d":"24.75%"},"轻载",{"v":55.62961,"d":"56"},"否","下里戳村浪靠"]
[1687,null,"下里戳4#变",0.4,{"v":0.0103950103950104,"d":"1.04%"},{"v":0.0623700623700624,"d":"6.24%"},"轻载",{"v":62.07656,"d":"62"},"否","下里戳村羊圈"]
[1688,null,"下里戳5#变",0.4,{"v":0.0519930675909879,"d":"5.20%"},{"v":0.220450606585789,"d":"22.05%"},"轻载",{"v":58.83814,"d":"59"},"否","下里戳村小寨"]
[1689,null,"下里戳6#变",0.4,{"v":0.0623916811091854,"d":"6.24%"},{"v":0.149740034662045,"d":"14.97%"},"轻载",{"v":67.22968,"d":"67"},"否","下里戳村松林"]
[1690,null,"掌上村1#变",0.4,{"v":0.041522491349481,"d":"4.15%"},{"v":0.116262975778547,"d":"11.63%"},"轻载",{"v":35.58932,"d":"36"},"否","掌上村石砍"]
[1691,null,"掌上村2#变",0.4,{"v":0.215916955017301,"d":"21.59%"},{"v":0.448442906574395,"d":"44.84%"},"轻载",{"v":15.84452,"d":"16"},"否","掌上村下称果"]
[1692,null,"掌上村3#变",0.4,{"v":0.183982683982684,"d":"18.40%"},{"v":0.313852813852814,"d":"31.39%"},"轻载",{"v":76.35425,"d":"76"},"否","掌上村掌上"]
[1693,null,"掌上村4#变",0.4,{"v":0.123007623007623,"d":"12.30%"},{"v":0.223492723492724,"d":"22.35%"},"轻载",{"v":46.77434,"d":"47"},"否","掌上村坪子田"]
[1694,null,"掌上村5#变",0.4,{"v":0.402768166089965,"d":"40.28%"},{"v":0.585467128027682,"d":"58.55%"},"轻载",{"v":7.69979000000001,"d":"8"},"否","掌上村河边"]
[1695,null,"掌上村6#变",0.4,{"v":0.072790294627383,"d":"7.28%"},{"v":0.0488734835355286,"d":"4.89%"},"轻载",{"v":76.36165,"d":"76"},"否","掌上村大桥"]
[1696,null,"黑岩洼1#变",0.4,{"v":0.064471403812825,"d":"6.45%"},{"v":0.131022530329289,"d":"13.10%"},"轻载",{"v":69.45097,"d":"69"},"否","黑岩洼马蹄洼"]
[1697,null,"黑岩洼2#变",0.4,{"v":0.122703639514731,"d":"12.27%"},{"v":0.220450606585789,"d":"22.05%"},"轻载",{"v":58.83814,"d":"59"},"否","黑岩洼黑岩洼"]
[1698,null,"黑岩洼3#变",0.4,{"v":0.0145328719723183,"d":"1.45%"},{"v":0.0560553633217993,"d":"5.61%"},"轻载",{"v":39.168065,"d":"39"},"否","黑岩洼朝阳"]
[1699,null,"黑岩洼4#变",0.4,{"v":0.15409594095941,"d":"15.41%"},{"v":0.166494464944649,"d":"16.65%"},"轻载",{"v":123.59972,"d":"124"},"否","黑岩洼麦庄"]
[1700,null,"黑岩洼5#变",0.4,{"v":0.0811091854419411,"d":"8.11%"},{"v":0.101906412478336,"d":"10.19%"},"轻载",{"v":72.90631,"d":"73"},"否","黑岩洼上麦庄"]
[1701,null,"黑岩洼6#变",0.4,{"v":0,"d":"0.00%"},{"v":0,"d":"0.00%"},"轻载",{"v":42.5,"d":"43"},"否","黑岩洼马蹄洼"]
[1702,null,"拉攀1#变",0.4,{"v":0.148782287822878,"d":"14.88%"},{"v":0.168265682656827,"d":"16.83%"},"轻载",{"v":123.1061,"d":"123"},"否","拉攀村大寨"]
[1703,null,"拉攀2#变",0.4,{"v":0.178856152512998,"d":"17.89%"},{"v":0.349393414211438,"d":"34.94%"},"轻载",{"v":43.53592,"d":"44"},"否","拉攀村小寨"]
[1704,null,"拉攀3#变",0.4,{"v":0.496193771626298,"d":"49.62%"},{"v":0.591695501730104,"d":"59.17%"},"轻载",{"v":7.329575,"d":"7"},"否","拉攀村松坡"]
[1705,null,"谷米4#变",0.4,{"v":0.201298701298701,"d":"20.13%"},{"v":0.261904761904762,"d":"26.19%"},"轻载",{"v":86.22665,"d":"86"},"否","谷米村红旗坝"]
[1706,null,"谷米5#变",0.4,{"v":0.139341421143848,"d":"13.93%"},{"v":0.158058925476603,"d":"15.81%"},"轻载",{"v":66.24244,"d":"66"},"否","谷米村梨树匹"]
[1707,null,"谷米6#变",0.4,{"v":0.0830449826989619,"d":"8.30%"},{"v":0.286505190311419,"d":"28.65%"},"轻载",{"v":25.47011,"d":"25"},"否","谷米村拉马山"]
[1708,null,"谷米7#变",0.4,{"v":0.0428571428571429,"d":"4.29%"},{"v":0.0636363636363636,"d":"6.36%"},"轻载",{"v":123.90631,"d":"124"},"否","谷米村河门口"]
[1709,null,"秉塞团山头1#变",0.4,"15.5%",{"v":0.592344,"d":"59.23%"},"轻载",{"v":5.86366,"d":"5.86"},"否","秉塞团山头"]
[1710,null,"秉塞坡头地2#变",0.4,"26.26%",{"v":0.33420672,"d":"33.42%"},"轻载",{"v":18.1251808,"d":"18.13"},"否","秉塞坡头地"]
[1711,null,"秉塞龙洞3#变",0.4,"25.86%",{"v":0.2275848,"d":"22.76%"},"轻载",{"v":37.1035552,"d":"37.10"},"否","秉塞龙洞"]
[1712,null,"秉塞村1.2组4#变",0.4,"23.25%",{"v":0.3669675,"d":"36.70%"},"轻载",{"v":53.02094,"d":"53.02"},"否","秉塞村1.2组"]
[1713,null,"秉塞村3组5#变",0.4,"36.7%",{"v":0.34944832,"d":"34.94%"},"轻载",{"v":17.4012048,"d":"17.40"},"否","秉塞村3组"]
[1714,null,"秉塞新寨子6#变",0.4,"23.9%",{"v":0.83136,"d":"83.14%"},"重载",{"v":8.78336,"d":"8.78"},"否","秉塞新寨子"]
[1715,null,"秉塞新农村7#变",0.4,"24.75%",{"v":0.41568,"d":"41.57%"},"轻载",{"v":45.61664,"d":"45.62"},"否","秉塞新农村"]
[1716,null,"秉塞横沟村8#变",0.4,"1.23%",{"v":0.080538,"d":"8.05%"},"轻载",{"v":48.279112,"d":"48.28"},"否","秉塞横沟村"]
[1717,null,"秉塞上、下大地9#变",0.4,"39.97%",{"v":0.66966048,"d":"66.97%"},"轻载",{"v":2.1911272,"d":"2.19"},"否","秉塞上、下大地"]
[1718,null,"秉塞沟脚田10#变",0.4,"21.67%",{"v":0.4977335,"d":"49.77%"},"轻载",{"v":33.144508,"d":"33.14"},"否","秉塞沟脚田"]
[1719,null,"秉塞大寨子11#变",0.4,"31.04%",{"v":0.5142308,"d":"51.42%"},"轻载",{"v":15.3184592,"d":"15.32"},"否","秉塞大寨子"]
[1720,null,"茨菇塘长塘子1#变",0.4,"2.26%",{"v":0.0862536,"d":"8.63%"},"轻载",{"v":47.8447264,"d":"47.84"},"否","茨菇塘长塘子"]
[1721,null,"茨菇塘阿本寨2#变",0.4,"13.35%",{"v":0.30372352,"d":"30.37%"},"轻载",{"v":48.932832,"d":"48.93"},"否","茨菇塘阿本寨"]
[1722,null,"茨菇塘小茨菇塘3#变",0.4,"7.4%",{"v":0.665088,"d":"66.51%"},"轻载",{"v":7.70662400000002,"d":"7.71"},"否","茨菇塘小茨菇塘"]
[1723,null,"茨菇塘核桃箐4#变",0.4,"18.71%",{"v":0.349431,"d":"34.94%"},"轻载",{"v":27.843244,"d":"27.84"},"否","茨菇塘核桃箐"]
[1724,null,"大田郎风1#变",0.4,"9.98%",{"v":1.01280432,"d":"101.28%"},"过载",{"v":-28.2164104,"d":"-28.22"},"是","大田郎风"]
[1725,null,"大田2#变",0.4,"26.54%",{"v":0.6777316,"d":"67.77%"},"轻载",{"v":2.8923984,"d":"2.89"},"否","大田"]
[1726,null,"大田三卡3#变",0.4,"10.28%",{"v":0.6037752,"d":"60.38%"},"轻载",{"v":10.641356,"d":"10.64"},"否","大田三卡"]
[1727,null,"大田丁家山4#变",0.4,"8.42%",{"v":0.2850872,"d":"28.51%"},"轻载",{"v":32.7333728,"d":"32.73"},"否","大田丁家山"]
[1728,null,"大田小浪坝5#变",0.4,"2.55%",{"v":0.14354816,"d":"14.35%"},"轻载",{"v":27.1814624,"d":"27.18"},"否","大田小浪坝"]
[1729,null,"大田杨家山6#变",0.4,"38.1%",{"v":0.25051648,"d":"25.05%"},"轻载",{"v":110.502336,"d":"110.50"},"否","大田杨家山"]
[1730,null,"大田清水沟7#变",0.4,"1.41%",{"v":0.1163904,"d":"11.64%"},"轻载",{"v":28.471456,"d":"28.47"},"否","大田清水沟"]
[1731,null,"核桃水花1#变",0.4,"12.29%",{"v":0.37452768,"d":"37.45%"},"轻载",{"v":16.2099352,"d":"16.21"},"否","核桃水花"]
[1732,null,"核桃街子2#变",0.4,"9.37%",{"v":0.17375424,"d":"17.38%"},"轻载",{"v":205.9733888,"d":"205.97"},"否","核桃街子"]
[1733,null,"核桃半坡3#变",0.4,"12.17%",{"v":0.2972545,"d":"29.73%"},"轻载",{"v":63.617316,"d":"63.62"},"否","核桃半坡"]
[1734,null,"核桃香花树4#变",0.4,"16.42%",{"v":0.5571844,"d":"55.72%"},"轻载",{"v":12.0539856,"d":"12.05"},"否","核桃香花树"]
[1735,null,"核桃吴家庄5#变",0.4,"36.22%",{"v":0.2434326,"d":"24.34%"},"轻载",{"v":35.8991224,"d":"35.90"},"否","核桃吴家庄"]
[1736,null,"核桃小箐头6#变",0.4,"13.68%",{"v":0.7198192,"d":"71.98%"},"轻载",{"v":-0.3062592,"d":"-0.31"},"否","核桃小箐头"]
[1737,null,"核桃移民搬迁变",0.4,"8.42%",{"v":0.1008024,"d":"10.08%"},"轻载",{"v":233.695088,"d":"233.70"},"否","核桃移民搬迁变"]
[1738,null,"核桃烤烟房7#变",0.4,"0.28%",{"v":0.1808208,"d":"18.08%"},"轻载",{"v":81.3152384,"d":"81.32"},"否","核桃烤烟房"]
[1739,null,"红岩村新寨子1#变",0.4,"21.6%",{"v":0.69363136,"d":"69.36%"},"轻载",{"v":1.0525104,"d":"1.05"},"否","红岩村新寨子"]
[1740,null,"红岩村轮心2#变",0.4,"33.96%",{"v":0.359823,"d":"35.98%"},"轻载",{"v":27.053452,"d":"27.05"},"否","红岩村轮心"]
[1741,null,"红岩村红岩脚3#变",0.4,"11.14%",{"v":0.47138112,"d":"47.14%"},"轻载",{"v":11.6093968,"d":"11.61"},"否","红岩村红岩脚"]
[1742,null,"红岩村下双龙4#变",0.4,"21.69%",{"v":0.4525716,"d":"45.26%"},"轻载",{"v":20.0045584,"d":"20.00"},"否","红岩村下双龙"]
[1743,null,"红岩村上双龙5#变",0.4,"20.55",{"v":0.4886838,"d":"48.87%"},"轻载",{"v":17.2600312,"d":"17.26"},"否","红岩村上双龙"]
[1744,null,"两眼井两眼井1#变",0.4,"16.71%",{"v":0.28868976,"d":"28.87%"},"轻载",{"v":40.5744728,"d":"40.57"},"否","两眼井两眼井"]
[1745,null,"两眼井小箐子2#变",0.4,"0.00%",{"v":0.60245888,"d":"60.25%"},"轻载",{"v":5.3832032,"d":"5.38"},"否","两眼井小箐子"]
[1746,null,"两眼井横山头3#变",0.4,"0.00%",{"v":0.12664384,"d":"12.66%"},"轻载",{"v":27.9844176,"d":"27.98"},"否","两眼井横山头"]
[1747,null,"两眼井刺竹箐4#变",0.4,"15.44%",{"v":0.28183104,"d":"28.18%"},"轻载",{"v":41.2260512,"d":"41.23"},"否","两眼井刺竹箐"]
[1748,null,"菖蒲塘金家山1#变",0.4,"9.72%",{"v":0.54991,"d":"54.99%"},"轻载",{"v":12.60684,"d":"12.61"},"否","菖蒲塘金家山"]
[1749,null,"菖蒲塘2#变",0.4,"20.78%",{"v":0.448588,"d":"44.86%"},"轻载",{"v":20.307312,"d":"20.31"},"否","菖蒲塘"]
[1750,null,"菖蒲塘水木龙3#变",0.4,"20.13%",{"v":0.959961,"d":"96.00%"},"重载",{"v":3.2,"d":"3.20"},"否","菖蒲塘水木龙"]
[1751,null,"菖蒲塘大浪坝4#变",0.4,"26.98%",{"v":0.3990528,"d":"39.91%"},"轻载",{"v":30.089984,"d":"30.09"},"否","菖蒲塘大浪坝"]
[1752,null,"菖蒲塘白石岩5#变",0.4,"23.43%",{"v":0.6605848,"d":"66.06%"},"轻载",{"v":4.19555520000001,"d":"4.20"},"否","菖蒲塘白石岩"]
[1753,null,"菖蒲塘小松坡6#变",0.4,"24.73%",{"v":0.50228,"d":"50.23%"},"轻载",{"v":16.22672,"d":"16.23"},"否","菖蒲塘小松坡"]
[1754,null,"菖蒲塘长箐7#变",0.4,"16.00%",{"v":0.270690816,"d":"27.07%"},"轻载",{"v":52.8554656,"d":"52.86"},"否","菖蒲塘长箐"]
[1755,null,"桤木林司马上寨1#变",0.4,"27.25%",{"v":0.36953952,"d":"36.95%"},"轻载",{"v":16.4468728,"d":"16.45"},"否","桤木林司马上寨"]
[1756,null,"桤木林司马上寨2#变",0.4,"10.48%",{"v":0.8362096,"d":"83.62%"},"重载",{"v":4.8,"d":"4.80"},"否","桤木林司马上寨"]
[1757,null,"桤木林沟板脚3#变",0.4,"14.53%",{"v":0.3323275,"d":"33.23%"},"轻载",{"v":58.28622,"d":"58.29"},"否","桤木林沟板脚"]
[1758,null,"桤木林朝阳小寨子4#变",0.4,"3.67%",{"v":0.14590368,"d":"14.59%"},"轻载",{"v":54.1391504,"d":"54.14"},"否","桤木林朝阳小寨子"]
[1759,null,"桤木林朝阳小寨子5#变",0.4,"16.63%",{"v":0.1538016,"d":"15.38%"},"轻载",{"v":53.388848,"d":"53.39"},"否","桤木林朝阳小寨子"]
[1760,null,"桤木林白岩脚6#变",0.4,"5.76%",{"v":0.148092928,"d":"14.81%"},"轻载",{"v":134.8279296,"d":"134.83"},"否","桤木林白岩脚"]
[1761,null,"桤木林桤木林7#变",0.4,"21.29%",{"v":0.55857,"d":"55.86%"},"轻载",{"v":11.94868,"d":"11.95"},"否","桤木林桤木林"]
[1762,null,"桤木林过杨桥8#变",0.4,"21.74%",{"v":0.4264184,"d":"42.64%"},"轻载",{"v":21.9922016,"d":"21.99"},"否","桤木林过杨桥"]
[1763,null,"桤木林香柳树9#变",0.4,"14.79%",{"v":0.2383232,"d":"23.83%"},"轻载",{"v":36.2874368,"d":"36.29"},"否","桤木林香柳树"]
[1764,null,"桤木林香柳树10#变",0.4,"18.57%",{"v":0.262398,"d":"26.24%"},"轻载",{"v":34.457752,"d":"34.46"},"否","桤木林香柳树"]
[1765,null,"双河绿竹寨1#变",0.4,"8.47%",{"v":0.144545792,"d":"14.45%"},"轻载",{"v":135.6703744,"d":"135.67"},"否","双河绿竹寨"]
[1766,null,"双河何家寨2#变",0.4,"5.96%",{"v":0.123484672,"d":"12.35%"},"轻载",{"v":140.6723904,"d":"140.67"},"否","双河何家寨"]
[1767,null,"双河何家寨3#变",0.4,"5.74%",{"v":0.074046464,"d":"7.40%"},"轻载",{"v":152.4139648,"d":"152.41"},"否","双河何家寨"]
[1768,null,"双河上仁河4#变",0.4,"17.98%",{"v":0.24712176,"d":"24.71%"},"轻载",{"v":178.0937312,"d":"178.09"},"否","双河上仁河"]
[1769,null,"双河下仁河5#变",0.4,"5.76%",{"v":0.116126476190476,"d":"11.61%"},"轻载",{"v":179.449152,"d":"179.45"},"否","双河下仁河"]
[1770,null,"双河大干岩6#变",0.4,"42.71%",{"v":0.24434946031746,"d":"24.43%"},"轻载",{"v":141.078424,"d":"141.08"},"否","双河大干岩"]
[1771,null,"双河大干岩7#变",0.4,"21.37%",{"v":0.199969792,"d":"20.00%"},"轻载",{"v":122.5071744,"d":"122.51"},"否","双河大干岩"]
[1772,null,"双河小干岩8#变",0.4,"5.61%",{"v":0.074933248,"d":"7.49%"},"轻载",{"v":152.2033536,"d":"152.20"},"否","双河小干岩"]
[1773,null,"双河小干岩9#变",0.4,"2.17%",{"v":0.105970688,"d":"10.60%"},"轻载",{"v":144.8319616,"d":"144.83"},"否","双河小干岩"]
[1774,null,"双河蒋家山9#变",0.4,"5.43%",{"v":0.57509328,"d":"57.51%"},"轻载",{"v":13.3661384,"d":"13.37"},"否","双河蒋家山"]
[1775,null,"双河红岩水库变",0.4,"15.75%",{"v":0.1621152,"d":"16.21%"},"轻载",{"v":52.599056,"d":"52.60"},"否","双河红岩水库变"]
[1776,null,"王头寨1#变",0.4,"19.64%",{"v":0.149385,"d":"14.94%"},"轻载",{"v":86.09348,"d":"86.09"},"否","王头寨"]
[1777,null,"王头寨2#变",0.4,"36.24%",{"v":0.2487585,"d":"24.88%"},"轻载",{"v":70.988708,"d":"70.99"},"否","王头寨"]
[1778,null,"王头寨毛家寨3#变",0.4,"11.48%",{"v":0.175804928,"d":"17.58%"},"轻载",{"v":128.2463296,"d":"128.25"},"否","王头寨毛家寨"]
[1779,null,"王头寨毛家寨4#变",0.4,"4.96%",{"v":0.12830656,"d":"12.83%"},"轻载",{"v":55.8108768,"d":"55.81"},"否","王头寨毛家寨"]
[1780,null,"王头寨小白衣5#变",0.4,"10.66%",{"v":0.18040512,"d":"18.04%"},"轻载",{"v":203.4460544,"d":"203.45"},"否","王头寨小白衣"]
[1781,null,"王头寨余家寨6#变",0.4,"10.64%",{"v":0.114312,"d":"11.43%"},"轻载",{"v":228.56144,"d":"228.56"},"否","王头寨余家寨"]
[1782,null,"王头寨大白衣7#变",0.4,"5.02%",{"v":0.1859735,"d":"18.60%"},"轻载",{"v":80.532028,"d":"80.53"},"否","王头寨大白衣"]
[1783,null,"王头寨大新寨8#变",0.4,"18.58%",{"v":0.229923,"d":"22.99%"},"轻载",{"v":73.851704,"d":"73.85"},"否","王头寨大新寨"]
[1784,null,"王头寨大新寨9#变",0.4,"10.52%",{"v":0.23818464,"d":"23.82%"},"轻载",{"v":181.4898368,"d":"181.49"},"否","王头寨大新寨"]
[1785,null,"王头寨大脉寨10#变",0.4,"5.28%",{"v":0.17520912,"d":"17.52%"},"轻载",{"v":205.4205344,"d":"205.42"},"否","王头寨大脉寨"]
[1786,null,"王头寨大脉寨小寨子11#变",0.4,"23.75%",{"v":0.27656576,"d":"27.66%"},"轻载",{"v":41.7262528,"d":"41.73"},"否","王头寨大脉寨小寨子1"]
[1787,null,"王头寨龙井12#变",0.4,"19.07%",{"v":0.20396032,"d":"20.40%"},"轻载",{"v":121.559424,"d":"121.56"},"否","王头寨龙井1"]
[1788,null,"王头寨龙井13#变",0.4,"7.63%",{"v":0.17167584,"d":"17.17%"},"轻载",{"v":51.6907952,"d":"51.69"},"否","王头寨龙井1"]
[1789,null,"杨三寨水沟村1#变",0.4,"10.33%",{"v":0.115947008,"d":"11.59%"},"轻载",{"v":142.4625856,"d":"142.46"},"否","杨三寨水沟村"]
[1790,null,"杨三寨小寨子2#变",0.4,"4.63%",{"v":0.0914496,"d":"9.14%"},"轻载",{"v":59.312288,"d":"59.31"},"否","杨三寨小寨子"]
[1791,null,"杨三寨一二组3#变",0.4,"13.47%",{"v":0.14694288,"d":"14.69%"},"轻载",{"v":216.1617056,"d":"216.16"},"否","杨三寨一二组"]
[1792,null,"杨三寨三四组变",0.4,"15.48%",{"v":0.3096816,"d":"30.97%"},"轻载",{"v":154.320992,"d":"154.32"},"否","杨三寨三四组变"]
[1793,null,"杨三寨西山脚5#变",0.4,"13.09%",{"v":0.4198368,"d":"41.98%"},"轻载",{"v":112.462016,"d":"112.46"},"否","杨三寨西山脚"]
[1794,null,"杨三寨攀枝花6#变",0.4,"8.69%",{"v":0.224134656,"d":"22.41%"},"轻载",{"v":116.7680192,"d":"116.77"},"否","杨三寨攀枝花"]
[1795,null,"杨三寨半坡河1#变",0.4,"12.57%",{"v":0.42378576,"d":"42.38%"},"轻载",{"v":27.7403528,"d":"27.74"},"否","杨三寨半坡河"]
[1796,null,"杨三寨陈家门前12#变",0.4,"1.33%",{"v":0.21345168,"d":"21.35%"},"轻载",{"v":47.7220904,"d":"47.72"},"否","杨三寨陈家门前1"]
[1797,null,"杨三寨里元寨二组1#变",0.4,"9.48%",{"v":0.248975,"d":"24.90%"},"轻载",{"v":70.9558,"d":"70.96"},"否","杨三寨里元寨二组"]
[1798,null,"杨三寨潘家寨2#变",0.4,"7.17%",{"v":0.15567216,"d":"15.57%"},"轻载",{"v":53.2111448,"d":"53.21"},"否","杨三寨潘家寨"]
[1799,null,"杨三寨里元寨一组2#变",0.4,"14.38%",{"v":0.4811496,"d":"48.11%"},"轻载",{"v":22.290788,"d":"22.29"},"否","杨三寨里元寨一组"]
[1800,null,"杨三寨黄毛寨1#变",0.4,"18.00%",{"v":0.307207314285714,"d":"30.72%"},"轻载",{"v":122.2682112,"d":"122.27"},"否","杨三寨黄毛寨"]
[1801,null,"杨三寨黄毛寨2#变",0.4,"8.69%",{"v":0.1624616,"d":"16.25%"},"轻载",{"v":210.264592,"d":"210.26"},"否","杨三寨黄毛寨"]
[1802,null,"塘子沟方家寨1#变",0.4,"21.33%",{"v":0.225654857142857,"d":"22.57%"},"轻载",{"v":146.672784,"d":"146.67"},"否","塘子沟方家寨"]
[1803,null,"塘子沟方家寨2#变",0.4,"22.03%",{"v":0.47678496,"d":"47.68%"},"轻载",{"v":45.4108576,"d":"45.41"},"否","塘子沟方家寨"]
[1804,null,"塘子沟大站村变",0.4,"12.6%",{"v":0.230713396825397,"d":"23.07%"},"轻载",{"v":145.159016,"d":"145.16"},"否","塘子沟大站村变"]
[1805,null,"新大站村",0.4,"20.48%",{"v":0.287237079365079,"d":"28.72%"},"轻载",{"v":128.244304,"d":"128.24"},"否","新大站村"]
[1806,null,"塘子沟金家门前5#变",0.4,"15.48%",{"v":0.312309841269841,"d":"31.23%"},"轻载",{"v":120.74128,"d":"120.74"},"否","塘子沟金家门前"]
[1807,null,"塘子沟黄土坡变",0.4,"8.13%",{"v":0.63224928,"d":"63.22%"},"轻载",{"v":7.9363184,"d":"7.94"},"否","塘子沟黄土坡变"]
[1808,null,"双桥张家庄9#变",0.4,"9.96%",{"v":0.117885968253968,"d":"11.79%"},"轻载",{"v":178.922624,"d":"178.92"},"否","双桥张家庄"]
[1809,null,"马家寨1#变",0.4,"17.76%",{"v":0.274681344,"d":"27.47%"},"轻载",{"v":104.7631808,"d":"104.76"},"否","马家寨"]
[1810,null,"马家寨2#变",0.4,"12.28%",{"v":0.327666688,"d":"32.77%"},"轻载",{"v":92.1791616,"d":"92.18"},"否","马家寨"]
[1811,null,"马家寨3#变",0.4,"18.33%",{"v":0.173366272,"d":"17.34%"},"轻载",{"v":128.8255104,"d":"128.83"},"否","马家寨"]
[1812,null,"马家寨老街子变",0.4,"18.12%",{"v":0.278967466666667,"d":"27.90%"},"轻载",{"v":130.7189856,"d":"130.72"},"否","马家寨老街子变"]
[1813,null,"马家寨和尚庄变",0.4,"18.71%",{"v":0.346510848,"d":"34.65%"},"轻载",{"v":87.7036736,"d":"87.70"},"否","马家寨和尚庄变"]
[1814,null,"马家寨大坝村1#变",0.4,"16.63%",{"v":0.38990784,"d":"38.99%"},"轻载",{"v":61.9175104,"d":"61.92"},"否","马家寨大坝村"]
[1815,null,"马家寨大坝村2#变",0.4,"6.38%",{"v":0.170040832,"d":"17.00%"},"轻载",{"v":129.6153024,"d":"129.62"},"否","马家寨大坝村"]
[1816,null,"街子海子1#变",0.4,"20.94%",{"v":0.406662603174603,"d":"40.67%"},"轻载",{"v":92.506216,"d":"92.51"},"否","街子海子"]
[1817,null,"街子9#变",0.4,"10.51%",{"v":0.208059936507936,"d":"20.81%"},"轻载",{"v":151.938064,"d":"151.94"},"否","街子"]
[1818,null,"街子中站12#变",0.4,"1.25%",{"v":0.093528,"d":"9.35%"},"轻载",{"v":47.291872,"d":"47.29"},"否","街子中站1"]
[1819,null,"街子移民搬迁1#变",0.4,"9.37%",{"v":0.13416126984127,"d":"13.42%"},"轻载",{"v":174.05224,"d":"174.05"},"否","街子移民搬迁"]
[1820,null,"街子移民搬迁2#变",0.4,"12.03%",{"v":0.14153904,"d":"14.15%"},"轻载",{"v":218.2151648,"d":"218.22"},"否","街子移民搬迁"]
[1821,null,"街子移民搬迁3#变",0.4,"0.15%",{"v":0.01932912,"d":"1.93%"},"轻载",{"v":264.6549344,"d":"264.65"},"否","街子移民搬迁"]
[1822,null,"街子扶贫车间",0.4,"14.49%",{"v":0.0010825,"d":"0.11%"},"轻载",{"v":108.63546,"d":"108.64"},"否","街子扶贫车间"]
[1823,null,"石亩河水井河1#变",0.4,"6.83%",{"v":0.2031636,"d":"20.32%"},"轻载",{"v":38.9595664,"d":"38.96"},"否","石亩河水井河"]
[1824,null,"甘蔗园1#变",0.4,"17.35%",{"v":0.0833559365079365,"d":"8.34%"},"轻载",{"v":189.255736,"d":"189.26"},"否","甘蔗园"]
[1825,null,"甘蔗园2#变",0.4,"28.47%",{"v":0.218232,"d":"21.82%"},"轻载",{"v":75.628736,"d":"75.63"},"否","甘蔗园"]
[1826,null,"海子2#变",0.4,"18.96%",{"v":0.220156444444444,"d":"22.02%"},"轻载",{"v":148.318184,"d":"148.32"},"否","海子"]
[1827,null,"街子1#变",0.4,"25.98%",{"v":0.28827408,"d":"28.83%"},"轻载",{"v":162.4558496,"d":"162.46"},"否","街子集镇"]
[1828,null,"街子2#变",0.4,"64.74%",{"v":0.22716912,"d":"22.72%"},"轻载",{"v":185.6757344,"d":"185.68"},"否","街子集镇"]
[1829,null,"街子3#变",0.4,"38.03%",{"v":0.37889232,"d":"37.89%"},"轻载",{"v":128.0209184,"d":"128.02"},"否","街子集镇"]
[1830,null,"街子4#变",0.4,"18.58%",{"v":0.73866336,"d":"73.87%"},"轻载",{"v":104,"d":"104.00"},"否","街子集镇"]
[1831,null,"街子5#变",0.4,"6.24%",{"v":0.34750848,"d":"34.75%"},"轻载",{"v":139.9467776,"d":"139.95"},"否","街子集镇"]
[1832,null,"街子6#变",0.4,"10.51%",{"v":0.33420672,"d":"33.42%"},"轻载",{"v":145.0014464,"d":"145.00"},"否","街子集镇"]
[1833,null,"街子7#变",0.4,"14.93%",{"v":0.1673112,"d":"16.73%"},"轻载",{"v":208.421744,"d":"208.42"},"否","街子集镇"]
[1834,null,"街子8#变",0.4,"39.18%",{"v":0.152635936507937,"d":"15.26%"},"轻载",{"v":168.523696,"d":"168.52"},"否","街子集镇"]
[1835,null,"街子13#变",0.4,"21.52%",{"v":0.23943168,"d":"23.94%"},"轻载",{"v":181.0159616,"d":"181.02"},"否","街子集镇"]
[1836,null,"蒲缥集萃1#变",0.4,"16.84%",{"v":0.01551872,"d":"1.55%"},"轻载",{"v":831.57152,"d":"831.57"},"否","蒲缥集萃"]
[1837,null,"谌家门口10#变",0.4,"12.6%",{"v":0.143178666666667,"d":"14.32%"},"轻载",{"v":171.353784,"d":"171.35"},"否","谌家门口"]
[1838,null,"街子中站11#变",0.4,"8.9%",{"v":0.375553024,"d":"37.56%"},"轻载",{"v":161.6123136,"d":"161.61"},"否","街子中站"]
[1839,null,"山门口沙坝1变",0.4,"16.9%",{"v":0.30531696,"d":"30.53%"},"轻载",{"v":77.9897776,"d":"77.99"},"否","山门口沙坝"]
[1840,null,"山门口戈家庄2变",0.4,"16.13%",{"v":0.115466666666667,"d":"11.55%"},"轻载",{"v":179.6466,"d":"179.65"},"否","山门口戈家庄"]
[1841,null,"周家庄3#变",0.4,"10.12%",{"v":0.06796368,"d":"6.80%"},"轻载",{"v":61.5434504,"d":"61.54"},"否","周家庄"]
[1842,null,"孔家门口4变",0.4,"15.07%",{"v":0.23818464,"d":"23.82%"},"轻载",{"v":90.7449184,"d":"90.74"},"否","孔家门口"]
[1843,null,"下石头寨5变",0.4,"9.62%",{"v":0.29222304,"d":"29.22%"},"轻载",{"v":80.4776224,"d":"80.48"},"否","下石头寨"]
[1844,null,"上石头寨6#变",0.4,"14.69%",{"v":0.24545904,"d":"24.55%"},"轻载",{"v":89.3627824,"d":"89.36"},"否","上石头寨"]
[1845,null,"山门口田心7变",0.4,"23.01%",{"v":0.10620624,"d":"10.62%"},"轻载",{"v":115.8208144,"d":"115.82"},"否","山门口田心"]
[1846,null,"管翁寨变",0.4,"13.93%",{"v":0.21906336,"d":"21.91%"},"轻载",{"v":188.7559232,"d":"188.76"},"否","管翁寨变"]
[1847,null,"塘子沟7#变",0.4,"19.02%",{"v":0.246548825396825,"d":"24.65%"},"轻载",{"v":140.420264,"d":"140.42"},"否","塘子沟"]
[1848,null,"窑门前1#变",0.4,"43.44%",{"v":0.16128384,"d":"16.13%"},"轻载",{"v":105.3560704,"d":"105.36"},"否","窑门前"]
[1849,null,"侯家湾",0.4,"7.83%",{"v":0.26769792,"d":"26.77%"},"轻载",{"v":85.1373952,"d":"85.14"},"否","侯家湾"]
[1850,null,"庄门前",0.4,"1.93%",{"v":0.15608784,"d":"15.61%"},"轻载",{"v":212.6866208,"d":"212.69"},"否","庄门前"]
[1851,null,"水井村1#变",0.4,"2.36%",{"v":0.0945726984126984,"d":"9.46%"},"轻载",{"v":185.89912,"d":"185.90"},"否","水井村"]
[1852,null,"水井新寨子2#变",0.4,"9.48%",{"v":0.113446,"d":"11.34%"},"轻载",{"v":91.556208,"d":"91.56"},"否","水井新寨子"]
[1853,null,"水井老白坟3#变",0.4,"6.71%",{"v":0.1721608,"d":"17.22%"},"轻载",{"v":51.644724,"d":"51.64"},"否","水井老白坟"]
[1854,null,"水井横水塘4#变",0.4,"15.92%",{"v":0.159344,"d":"15.93%"},"轻载",{"v":84.579712,"d":"84.58"},"否","水井横水塘"]
[1855,null,"水井吴家庄5#变",0.4,"8.29%",{"v":0.1217163,"d":"12.17%"},"轻载",{"v":90.2991224,"d":"90.30"},"否","水井吴家庄"]
[1856,null,"水井丁家庄6#变",0.4,"9.38%",{"v":0.157847552,"d":"15.78%"},"轻载",{"v":132.5112064,"d":"132.51"},"否","水井丁家庄"]
[1857,null,"水井荷花池7#变",0.4,"16.73%","88.65%","重载",{"v":104.210872,"d":"104.21"},"否","水井荷花池"]
[1858,null,"水井打铁寨8#变",0.4,"60.74%",{"v":0.140333568,"d":"14.03%"},"轻载",{"v":136.6707776,"d":"136.67"},"否","水井打铁寨"]
[1859,null,"石亩河河西2#变",0.4,"52.08%",{"v":0.68698048,"d":"68.70%"},"轻载",{"v":1.3684272,"d":"1.37"},"否","石亩河河西"]
[1860,null,"石亩河河东3#变",0.4,{"v":0.457248,"d":"45.72%"},{"v":0.5378,"d":"53.78%"},"轻载",{"v":19.649152,"d":"19.65"},"否","石亩河河东"]
[1861,null,"石亩河马道4#变",0.4,"15.33%",{"v":0.5237568,"d":"52.38%"},"轻载",{"v":9.121552,"d":"9.12"},"否","石亩河马道"]
[1862,null,"石亩河大平地5#变",0.4,"25.05%",{"v":0.27143904,"d":"27.14%"},"轻载",{"v":21.1066456,"d":"21.11"},"否","石亩河大平地"]
[1863,null,"石亩河三家村6#变",0.4,"17.23%",{"v":0.2086194,"d":"20.86%"},"轻载",{"v":38.5449256,"d":"38.54"},"否","石亩河三家村"]
[1864,null,"双桥小星寨7#变",0.4,"20.29%",{"v":0.421000704,"d":"42.10%"},"轻载",{"v":70.0123328,"d":"70.01"},"否","双桥小星寨"]
[1865,null,"双桥小星寨8#变",0.4,"32.92%",{"v":0.199304704,"d":"19.93%"},"轻载",{"v":122.6651328,"d":"122.67"},"否","双桥小星寨"]
[1866,null,"罗板小河1#变",0.4,"21.38%",{"v":0.51488896,"d":"51.49%"},"轻载",{"v":9.5427744,"d":"9.54"},"否","罗板小河"]
[1867,null,"罗板霍家寨2#变",0.4,"28.92%",{"v":0.334317568,"d":"33.43%"},"轻载",{"v":90.5995776,"d":"90.60"},"否","罗板霍家寨"]
[1868,null,"罗板大寨子3#变",0.4,"26.46%",{"v":0.5149236,"d":"51.49%"},"轻载",{"v":15.2658064,"d":"15.27"},"否","罗板大寨子"]
[1869,null,"罗板小寨子4#变",0.4,"23.31%",{"v":0.16433216,"d":"16.43%"},"轻载",{"v":26.1942224,"d":"26.19"},"否","罗板小寨子"]
[1870,null,"罗板上罗板5#变",0.4,"29.65%",{"v":0.222995,"d":"22.30%"},"轻载",{"v":74.90476,"d":"74.90"},"否","罗板上罗板"]
[1871,null,"平沟平沟1#变",0.4,"21.79%",{"v":0.123838,"d":"12.38%"},"轻载",{"v":44.988312,"d":"44.99"},"否","平沟平沟"]
[1872,null,"平沟新寨子2#变",0.4,"8.71%",{"v":0.09865472,"d":"9.87%"},"轻载",{"v":29.3139008,"d":"29.31"},"否","平沟新寨子"]
[1873,null,"平沟花椒寺3#变",0.4,"41.43%",{"v":0.1664452,"d":"16.64%"},"轻载",{"v":41.7501648,"d":"41.75"},"否","平沟花椒寺"]
[1874,null,"平沟落水坑4#变",0.4,"36.44%",{"v":0.0663356,"d":"6.63%"},"轻载",{"v":49.3584944,"d":"49.36"},"否","平沟落水坑"]
[1875,null,"平沟陡咀小组5#变",0.4,"26.34%",{"v":0.0685872,"d":"6.86%"},"轻载",{"v":49.1873728,"d":"49.19"},"否","平沟陡咀小组"]
[1876,null,"平沟浪洁子6#变",0.4,"15.62%",{"v":0.3540208,"d":"35.40%"},"轻载",{"v":10.3104072,"d":"10.31"},"否","平沟浪洁子"]
[1877,null,"罗板上罗板6#边",0.4,"37.79%",{"v":0.4414002,"d":"44.14%"},"轻载",{"v":20.8535848,"d":"20.85"},"否","罗板上罗板6#边"]
[1878,null,"罗板小里房子7#变",0.4,"28.39%",{"v":0.18899584,"d":"18.90%"},"轻载",{"v":25.0226976,"d":"25.02"},"否","罗板小里房子"]
[1879,null,"罗板盐井坝8#变",0.4,"8.95%",{"v":0.20811712,"d":"20.81%"},"轻载",{"v":24.1144368,"d":"24.11"},"否","罗板盐井坝"]
[1880,null,"罗板大水井9#变",0.4,"31.1%",{"v":0.45253696,"d":"45.25%"},"轻载",{"v":12.5044944,"d":"12.50"},"否","罗板大水井"]
[1881,null,"马街上岭岗1#变",0.4,"21.62%",{"v":0.2533916,"d":"25.34%"},"轻载",{"v":35.1422384,"d":"35.14"},"否","马街上岭岗"]
[1882,null,"马街下岭岗2#变",0.4,"17.48%",{"v":0.658658816,"d":"65.87%"},"轻载",{"v":6.7842656,"d":"6.78"},"否","马街下岭岗"]
[1883,null,"马街沙坝3#变",0.4,"30.94%",{"v":1.0641408,"d":"106.41%"},"过载",{"v":-26.4747008,"d":"-26.47"},"是","马街沙坝"]
[1884,null,"马街总其寨4#变",0.4,"35.78%",{"v":0.3119332,"d":"31.19%"},"轻载",{"v":30.6930768,"d":"30.69"},"否","马街总其寨"]
[1885,null,"马街饶家湾5#变",0.4,"14.81%",{"v":0.2297065,"d":"22.97%"},"轻载",{"v":73.884612,"d":"73.88"},"否","马街饶家湾"]
[1886,null,"马街外马街6#变",0.4,"32.52%",{"v":0.270247424,"d":"27.02%"},"轻载",{"v":52.9081184,"d":"52.91"},"否","马街外马街"]
[1887,null,"马街里马街7#变",0.4,"19.7%",{"v":0.2088792,"d":"20.89%"},"轻载",{"v":38.5251808,"d":"38.53"},"否","马街里马街"]
[1888,null,"马街里马街8#变",0.4,"8.21%",{"v":0.180128,"d":"18.01%"},"轻载",{"v":40.710272,"d":"40.71"},"否","马街里马街"]
[1889,null,"马街山岭果箐9#变",0.4,"22.07%",{"v":0.281883,"d":"28.19%"},"轻载",{"v":65.953784,"d":"65.95"},"否","马街山岭果箐"]
[1890,null,"马街打板箐10#变",0.4,"60.02%",{"v":0.096559,"d":"9.66%"},"轻载",{"v":94.123032,"d":"94.12"},"否","马街打板箐"]
[1891,null,"马街打板箐11#变",0.4,"38.4%",{"v":0.30573264,"d":"30.57%"},"轻载",{"v":38.9553992,"d":"38.96"},"否","马街打板箐"]
[1892,null,"马街打板箐12#变",0.4,"0.00%",{"v":0.335777066666667,"d":"33.58%"},"轻载",{"v":10.8303536,"d":"10.83"},"否","马街打板箐"]
[1893,null,"马街王崩13#变",0.4,"0.00%",{"v":0.3076032,"d":"30.76%"},"轻载",{"v":31.0221568,"d":"31.02"},"否","马街王崩"]
[1894,null,"马街管石寨",0.4,"34.00%",{"v":0.08708496,"d":"8.71%"},"轻载",{"v":59.7269288,"d":"59.73"},"否","马街管石寨"]
[1895,null,"马街大墩子",0.4,"20.75%",{"v":0.0102188,"d":"1.02%"},"轻载",{"v":107.2467424,"d":"107.25"},"否","马街大墩子"]
[1896,null,"鱼顶寨1#变",0.4,"20.92%",{"v":0.26167056,"d":"26.17%"},"轻载",{"v":43.1412968,"d":"43.14"},"否","鱼顶寨"]
[1897,null,"永兴寨2#变",0.4,"6.3%",{"v":0.132352512,"d":"13.24%"},"轻载",{"v":138.5662784,"d":"138.57"},"否","永兴寨"]
[1898,null,"永兴寨3#变",0.4,"18.56%",{"v":0.219936507936508,"d":"21.99%"},"轻载",{"v":148.384,"d":"148.38"},"否","永兴寨"]
[1899,null,"巴司寨4#变",0.4,"4.68%",{"v":0.16793472,"d":"16.79%"},"轻载",{"v":104.0924032,"d":"104.09"},"否","巴司寨"]
[1900,null,"双桥5#变",0.4,"12.75%",{"v":0.267442793650794,"d":"26.74%"},"轻载",{"v":134.167744,"d":"134.17"},"否","双桥"]
[1901,null,"谢家寨6#变",0.4,"42.59%",{"v":0.218177015873016,"d":"21.82%"},"轻载",{"v":148.910528,"d":"148.91"},"否","谢家寨"]
[1902,null,"黄泥老鹰窝1#变",0.4,"62.3%",{"v":0.28765056,"d":"28.77%"},"轻载",{"v":20.3365984,"d":"20.34"},"否","黄泥老鹰窝"]
[1903,null,"黄泥大坑2#变",0.4,"38.68%",{"v":0.6540032,"d":"65.40%"},"轻载",{"v":2.934848,"d":"2.93"},"否","黄泥大坑"]
[1904,null,"黄泥大寨3#变",0.4,"33.23%",{"v":0.2483688,"d":"24.84%"},"轻载",{"v":35.5239712,"d":"35.52"},"否","黄泥大寨"]
[1905,null,"黄泥张扬二组4#变",0.4,"16.53%",{"v":0.6765192,"d":"67.65%"},"轻载",{"v":2.9845408,"d":"2.98"},"否","黄泥张扬二组"]
[1906,null,"黄泥熊家5#变",0.4,"6.14%",{"v":0.58839504,"d":"58.84%"},"轻载",{"v":12.1024712,"d":"12.10"},"否","黄泥熊家"]
[1907,null,"冷水箐上冷水1#变",0.4,"21.44%",{"v":0.37993152,"d":"37.99%"},"轻载",{"v":39.883132,"d":"39.88"},"否","冷水箐上冷水"]
[1908,null,"冷水箐上冷水2#变",0.4,"27.48%",{"v":0.0893712,"d":"8.94%"},"轻载",{"v":17.8529208,"d":"17.85"},"否","冷水箐上冷水"]
[1909,null,"冷水箐下冷水3#变",0.4,"31.7%",{"v":0.3748048,"d":"37.48%"},"轻载",{"v":25.9148352,"d":"25.91"},"否","冷水箐下冷水"]
[1910,null,"冷水箐大河边4#变",0.4,"18.71%",{"v":0.526528,"d":"52.65%"},"轻载",{"v":5.393952,"d":"5.39"},"否","冷水箐大河边"]
[1911,null,"冷水箐下冷水5#变",0.4,"6.24%",{"v":0.32256768,"d":"32.26%"},"轻载",{"v":18.6780352,"d":"18.68"},"否","冷水箐下冷水"]
[1912,null,"冷水箐老山头6#变",0.4,"30.01%",{"v":0.20673152,"d":"20.67%"},"轻载",{"v":24.1802528,"d":"24.18"},"否","冷水箐老山头"]
[1913,null,"冷水箐老山头7#变",0.4,"2.63%",{"v":0.31092864,"d":"31.09%"},"轻载",{"v":19.2308896,"d":"19.23"},"否","冷水箐老山头"]
[1914,null,"冷水箐王家山8#变",0.4,0.152,{"v":0.21144256,"d":"21.14%"},"轻载",{"v":23.9564784,"d":"23.96"},"否","冷水箐王家山"]
[1915,null,"冷水箐王家山9#变",0.4,0.2536,{"v":0.397205333333333,"d":"39.72%"},"轻载",{"v":9.079648,"d":"9.08"},"否","冷水箐王家山"]
[1916,null,"辛街老街子8#变",0.4,{"v":0.316378666666667,"d":"31.64%"},{"v":0.451969523809524,"d":"45.20%"},"轻载",{"v":78.94812,"d":"78.95"},"否","辛街乡辛街村老街子"]
[1917,null,"辛街上东村9#变",0.4,{"v":0.2189248,"d":"21.89%"},{"v":0.312749714285714,"d":"31.27%"},"轻载",{"v":120.609648,"d":"120.61"},"否","辛街乡辛街村东村上"]
[1918,null,"辛街下东村10#变",0.4,{"v":0.160424768,"d":"16.04%"},{"v":0.22917824,"d":"22.92%"},"轻载",{"v":92.4561344,"d":"92.46"},"否","辛街乡辛街村东村下"]
[1919,null,"辛街三条沟11#变",0.4,{"v":0.173815822222223,"d":"17.38%"},{"v":0.248308317460318,"d":"24.83%"},"轻载",{"v":139.893736,"d":"139.89"},"否","辛街乡辛街村三条沟"]
[1920,null,"邹里加油站15#变",0.4,{"v":0.10087168,"d":"10.09%"},{"v":0.1441024,"d":"14.41%"},"轻载",{"v":86.8964352,"d":"86.90"},"否","辛街乡邹里社区加油站附近"]
[1921,null,"陶孔徐家坡2#变",0.4,{"v":0.2538862592,"d":"25.39%"},{"v":0.362694656,"d":"36.27%"},"轻载",{"v":83.8600192,"d":"83.86"},"否","永盛街道陶孔村徐家"]
[1922,null,"陶孔村小山3#变",0.4,{"v":0.203590826666667,"d":"20.36%"},{"v":0.290844038095238,"d":"29.08%"},"轻载",{"v":127.1649216,"d":"127.16"},"否","永盛街道陶孔村陶皇屯"]
[1923,null,"陶孔小山4#变",0.4,{"v":0.108846577777778,"d":"10.88%"},{"v":0.155495111111111,"d":"15.55%"},"轻载",{"v":167.668088,"d":"167.67"},"否","永盛街道陶孔村陶皇屯"]
[1924,null,"陶孔霍家坡5#变",0.4,{"v":0.176279111111111,"d":"17.63%"},{"v":0.251827301587302,"d":"25.18%"},"轻载",{"v":138.84068,"d":"138.84"},"否","永盛街道陶孔村霍家坡"]
[1925,null,"陶孔霍家坡6#变",0.4,{"v":0.122355408,"d":"12.24%"},{"v":0.17479344,"d":"17.48%"},"轻载",{"v":205.5784928,"d":"205.58"},"否","永盛街道陶孔村霍家坡"]
[1926,null,"陶孔霍家坡7#变",0.4,{"v":0.2891574,"d":"28.92%"},{"v":0.413082,"d":"41.31%"},"轻载",{"v":46.011536,"d":"46.01"},"否","永盛街道陶孔村霍家坡"]
[1927,null,"陶孔胡家坡8#变",0.4,{"v":0.124537728,"d":"12.45%"},{"v":0.17791104,"d":"17.79%"},"轻载",{"v":204.3938048,"d":"204.39"},"否","永盛街道陶孔村胡家坡"]
[1928,null,"陶孔马家庄9#变",0.4,{"v":0.171384864,"d":"17.14%"},{"v":0.24483552,"d":"24.48%"},"轻载",{"v":178.9625024,"d":"178.96"},"否","永盛街道陶孔村马家庄"]
[1929,null,"陶孔姚官10#变",0.4,{"v":0.127302,"d":"12.73%"},{"v":0.18186,"d":"18.19%"},"轻载",{"v":202.8932,"d":"202.89"},"否","永盛街道陶孔村马姚官屯"]
[1930,null,"陶孔姚官11#变",0.4,{"v":0.185978311111111,"d":"18.60%"},{"v":0.265683301587302,"d":"26.57%"},"轻载",{"v":134.694272,"d":"134.69"},"否","永盛街道陶孔村马姚官屯"]
[1931,null,"下庄寺门前1#变",0.4,{"v":0.096992,"d":"9.70%"},{"v":0.13856,"d":"13.86%"},"轻载",{"v":172.73592,"d":"172.74"},"否","辛街乡下庄村寺门前"]
[1932,null,"下庄下庄2#变",0.4,{"v":0.14839776,"d":"14.84%"},{"v":0.2119968,"d":"21.20%"},"轻载",{"v":191.441216,"d":"191.44"},"否","辛街乡下庄村下庄"]
[1933,null,"下庄郑家洼子3#变",0.4,{"v":0.0857532444444445,"d":"8.58%"},{"v":0.122504634920635,"d":"12.25%"},"轻载",{"v":177.540488,"d":"177.54"},"否","辛街乡下庄村郑家洼子"]
[1934,null,"下庄大双寨4#变",0.4,{"v":0.0991473777777777,"d":"9.91%"},{"v":0.141639111111111,"d":"14.16%"},"轻载",{"v":171.814496,"d":"171.81"},"否","辛街乡下庄村大双寨"]
[1935,null,"下庄小双寨5#变",0.4,{"v":0.1357888,"d":"13.58%"},{"v":0.193984,"d":"19.40%"},"轻载",{"v":79.314432,"d":"79.31"},"否","辛街乡下庄村小双寨"]
[1936,null,"下庄黄土坡6#变",0.4,{"v":0.202664784,"d":"20.27%"},{"v":0.28952112,"d":"28.95%"},"轻载",{"v":80.9909872,"d":"80.99"},"否","辛街乡下庄村黄土坡"]
[1937,null,"下庄阿有寨7#变",0.4,{"v":0.1773568,"d":"17.74%"},{"v":0.253366857142857,"d":"25.34%"},"轻载",{"v":138.379968,"d":"138.38"},"否","辛街乡下庄村阿有寨"]
[1938,null,"下庄横巷小学8#变",0.4,{"v":0.105624288,"d":"10.56%"},{"v":0.15089184,"d":"15.09%"},"轻载",{"v":107.3305504,"d":"107.33"},"否","辛街乡下庄村横巷"]
[1939,null,"下庄横巷9#变",0.4,{"v":0.132555733333333,"d":"13.26%"},{"v":0.189365333333333,"d":"18.94%"},"轻载",{"v":157.532424,"d":"157.53"},"否","辛街乡下庄村横巷"]
[1940,null,"下庄横巷10#变",0.4,{"v":0.14694288,"d":"14.69%"},{"v":0.2099184,"d":"20.99%"},"轻载",{"v":96.115504,"d":"96.12"},"否","辛街乡下庄村横巷"]
[1941,null,"下庄水班11#变",0.4,{"v":0.125781688888889,"d":"12.58%"},{"v":0.179688126984127,"d":"17.97%"},"轻载",{"v":160.428328,"d":"160.43"},"否","辛街乡下庄村水班"]
[1942,null,"小田坝茨桐凹东5#变",0.4,{"v":0.249075456,"d":"24.91%"},{"v":0.35582208,"d":"35.58%"},"轻载",{"v":42.746128,"d":"42.75"},"否","辛街乡小田坝村茨桐洼"]
[1943,null,"小田坝茨桐凹西6#变",0.4,{"v":0.141268848,"d":"14.13%"},{"v":0.20181264,"d":"20.18%"},"轻载",{"v":97.6555984,"d":"97.66"},"否","辛街乡小田坝村茨桐洼"]
[1944,null,"小田坝大寨子7#变",0.4,{"v":0.12263426,"d":"12.26%"},{"v":0.1751918,"d":"17.52%"},"轻载",{"v":205.427116,"d":"205.43"},"否","辛街乡小田坝村大寨子"]
[1945,null,"小田坝周家山8#变",0.4,{"v":0.1127532,"d":"11.28%"},{"v":0.161076,"d":"16.11%"},"轻载",{"v":105.39556,"d":"105.40"},"否","辛街乡小田坝村周家山"]
[1946,null,"小田坝对过9#变",0.4,{"v":0.0800184,"d":"8.00%"},{"v":0.114312,"d":"11.43%"},"轻载",{"v":91.424576,"d":"91.42"},"否","辛街乡小田坝村对过"]
[1947,null,"小田坝梅子山异地搬迁10#变",0.4,{"v":0.0498816,"d":"4.99%"},{"v":0.0712594285714286,"d":"7.13%"},"轻载",{"v":192.875616,"d":"192.88"},"否","辛街乡小田坝村梅子山"]
[1948,null,"小田坝半坡11#变",0.4,{"v":0.307658624,"d":"30.77%"},{"v":0.43951232,"d":"43.95%"},"轻载",{"v":13.1231648,"d":"13.12"},"否","辛街乡小田坝半坡"]
[1949,null,"辛街云保路1#变",0.4,{"v":0.404287288888889,"d":"40.43%"},{"v":0.57755326984127,"d":"57.76%"},"轻载",{"v":41.367184,"d":"41.37"},"否","辛街乡云保公路边"]
[1950,null,"辛街新街子2#变",0.4,{"v":0.464640176,"d":"46.46%"},{"v":0.66377168,"d":"66.38%"},"轻载",{"v":19.7667616,"d":"19.77"},"否","辛街乡辛街村新街子"]
[1951,null,"邹里梦想家园1#变",0.4,{"v":0.125073493333333,"d":"12.51%"},{"v":0.178676419047619,"d":"17.87%"},"轻载",{"v":321.4621632,"d":"321.46"},"否","辛街乡异地搬迁小区"]
[1952,null,"邹里梦想家园2#变",0.4,{"v":0.06474216,"d":"6.47%"},{"v":0.0924888,"d":"9.25%"},"轻载",{"v":473.708512,"d":"473.71"},"否","辛街乡异地搬迁小区"]
[1953,null,"邹里梦想家园3#变",0.4,{"v":0.0748224000000001,"d":"7.48%"},{"v":0.106889142857143,"d":"10.69%"},"轻载",{"v":364.426848,"d":"364.43"},"否","辛街乡异地搬迁小区"]
[1954,null,"邹里梦想家园4#变",0.4,{"v":0.0247560533333333,"d":"2.48%"},{"v":0.0353657904761905,"d":"3.54%"},"轻载",{"v":407.2335744,"d":"407.23"},"否","辛街乡异地搬迁小区"]
[1955,null,"邹里梦想家园5#变",0.4,{"v":0.0690952533333334,"d":"6.91%"},{"v":0.0987075047619048,"d":"9.87%"},"轻载",{"v":369.3235584,"d":"369.32"},"否","辛街乡异地搬迁小区"]
[1956,null,"邹里梦想家园6#变",0.4,{"v":0.0339933866666667,"d":"3.40%"},{"v":0.048561980952381,"d":"4.86%"},"轻载",{"v":399.3356544,"d":"399.34"},"否","辛街乡异地搬迁小区"]
[1957,null,"邹里老年协会1#变",0.4,{"v":0.115517472,"d":"11.55%"},{"v":0.16502496,"d":"16.50%"},"轻载",{"v":209.2905152,"d":"209.29"},"否","辛街乡邹里社区邹里屯"]
[1958,null,"邹里海埂边2#变",0.4,{"v":0.151598496,"d":"15.16%"},{"v":0.21656928,"d":"21.66%"},"轻载",{"v":189.7036736,"d":"189.70"},"否","辛街乡邹里社区邹里屯"]
[1959,null,"邹里摆宴屯3#变",0.4,{"v":0.184624272,"d":"18.46%"},{"v":0.26374896,"d":"26.37%"},"轻载",{"v":171.7753952,"d":"171.78"},"否","辛街乡邹里社区摆宴屯"]
[1960,null,"邹里中大树屯4#变",0.4,{"v":0.235859911111111,"d":"23.59%"},{"v":0.33694273015873,"d":"33.69%"},"轻载",{"v":113.369888,"d":"113.37"},"否","辛街乡邹里社区中大树屯"]
[1961,null,"邹里中大树屯5#变",0.4,{"v":0.183460368,"d":"18.35%"},{"v":0.26208624,"d":"26.21%"},"轻载",{"v":172.4072288,"d":"172.41"},"否","辛街乡邹里社区中大树屯"]
[1962,null,"邹里北大树屯6#变",0.4,{"v":0.259723022222222,"d":"25.97%"},{"v":0.371032888888889,"d":"37.10%"},"轻载",{"v":103.168408,"d":"103.17"},"否","辛街乡邹里社区北大树屯"]
[1963,null,"邹里北大树屯7#变",0.4,{"v":0.158266311111111,"d":"15.83%"},{"v":0.22609473015873,"d":"22.61%"},"轻载",{"v":146.541152,"d":"146.54"},"否","辛街乡邹里社区北大树屯"]
[1964,null,"邹里新房子8#变",0.4,{"v":0.0866769777777778,"d":"8.67%"},{"v":0.123824253968254,"d":"12.38%"},"轻载",{"v":177.145592,"d":"177.15"},"否","辛街乡邹里社区新房子"]
[1965,null,"邹里三岔路9#变",0.4,{"v":0.138098133333334,"d":"13.81%"},{"v":0.197283047619048,"d":"19.73%"},"轻载",{"v":155.163048,"d":"155.16"},"否","辛街乡邹里社区三岔路边"]
[1966,null,"邹里中学片11#变",0.4,{"v":0.205838577777778,"d":"20.58%"},{"v":0.294055111111111,"d":"29.41%"},"轻载",{"v":126.204008,"d":"126.20"},"否","辛街乡邹里社区河上桥"]
[1967,null,"邹里上大茨坪12#变",0.4,{"v":0.189146524,"d":"18.91%"},{"v":0.27020932,"d":"27.02%"},"轻载",{"v":169.3204584,"d":"169.32"},"否","辛街乡邹里社区上大茨坪"]
[1968,null,"邹里下大茨坪13#变",0.4,{"v":0.161637168,"d":"16.16%"},{"v":0.23091024,"d":"23.09%"},"轻载",{"v":184.2541088,"d":"184.25"},"否","辛街乡邹里社区下大茨坪"]
[1969,null,"邹里下大茨坪14变",0.4,{"v":0.179666133333333,"d":"17.97%"},{"v":0.256665904761905,"d":"25.67%"},"轻载",{"v":137.392728,"d":"137.39"},"否","辛街乡邹里社区下大茨坪"]
[1970,null,"杜家漾田南1#变",0.4,{"v":0.185978311111111,"d":"18.60%"},{"v":0.265683301587302,"d":"26.57%"},"轻载",{"v":134.694272,"d":"134.69"},"否","辛街乡杜家村漾田"]
[1971,null,"杜家漾田北2#变",0.4,{"v":0.1551872,"d":"15.52%"},{"v":0.221696,"d":"22.17%"},"轻载",{"v":147.857472,"d":"147.86"},"否","辛街乡杜家村漾田"]
[1972,null,"杜家殷官10#变",0.4,{"v":0.157188622222223,"d":"15.72%"},{"v":0.224555174603175,"d":"22.46%"},"轻载",{"v":147.001864,"d":"147.00"},"否","辛街乡杜家村殷官屯"]
[1973,null,"大村立乐灯5#变",0.4,{"v":0.084528528,"d":"8.45%"},{"v":0.12075504,"d":"12.08%"},"轻载",{"v":226.1130848,"d":"226.11"},"否","辛街乡大村立乐灯"]
[1974,null,"大村大青树11#变",0.4,{"v":0.180841584,"d":"18.08%"},{"v":0.25834512,"d":"25.83%"},"轻载",{"v":173.8288544,"d":"173.83"},"否","辛街乡大村大青树附近"]
[1975,null,"汪宣后洼子8#变",0.4,{"v":0.106642704,"d":"10.66%"},{"v":0.15234672,"d":"15.23%"},"轻载",{"v":53.5270616,"d":"53.53"},"否","辛街乡汪宣村后洼子"]
[1976,null,"汪宣上鸡冠寨9#变",0.4,{"v":0.210375648,"d":"21.04%"},{"v":0.30053664,"d":"30.05%"},"轻载",{"v":19.7245096,"d":"19.72"},"否","辛街乡汪宣村鸡冠寨上"]
[1977,null,"汪宣下鸡冠寨10#变",0.4,{"v":0.40954872,"d":"40.95%"},{"v":0.5850696,"d":"58.51%"},"轻载",{"v":9.9347104,"d":"9.93"},"否","辛街乡汪宣村鸡冠寨下"]
[1978,null,"汪宣石头坡11#变",0.4,{"v":0.30891952,"d":"30.89%"},{"v":0.4413136,"d":"44.13%"},"轻载",{"v":7.8225624,"d":"7.82"},"否","辛街乡汪宣村石头坡"]
[1979,null,"胡家南村1#变",0.4,{"v":0.201373866666666,"d":"20.14%"},{"v":0.287676952380952,"d":"28.77%"},"轻载",{"v":128.112672,"d":"128.11"},"否","辛街乡胡家村南村"]
[1980,null,"胡家南村街子2#变",0.4,{"v":0.254642488888889,"d":"25.46%"},{"v":0.363774984126984,"d":"36.38%"},"轻载",{"v":105.340336,"d":"105.34"},"否","辛街乡胡家村街子"]
[1981,null,"胡家街子3#变",0.4,{"v":0.552999888,"d":"55.30%"},{"v":0.78999984,"d":"79.00%"},"轻载",{"v":-28.1999392,"d":"-28.20"},"否","辛街乡胡家村街子"]
[1982,null,"胡家抽水站4#变",0.4,{"v":0.251409422222223,"d":"25.14%"},{"v":0.359156317460318,"d":"35.92%"},"轻载",{"v":106.722472,"d":"106.72"},"否","辛街乡胡家村抽水站附近"]
[1983,null,"胡家桥头5#变",0.4,{"v":0.177202844444445,"d":"17.72%"},{"v":0.253146920634921,"d":"25.31%"},"轻载",{"v":138.445784,"d":"138.45"},"否","辛街乡胡家村桥头"]
[1984,null,"小田坝黑泥田东1#变",0.4,{"v":0.11169235,"d":"11.17%"},{"v":0.1595605,"d":"15.96%"},"轻载",{"v":84.546804,"d":"84.55"},"否","辛街乡小田坝村黑泥田东"]
[1985,null,"小田坝黑泥田西2#变",0.4,{"v":0.164837904,"d":"16.48%"},{"v":0.23548272,"d":"23.55%"},"轻载",{"v":91.2582832,"d":"91.26"},"否","辛街乡小田坝村黑泥田西"]
[1986,null,"辛街12#变",0.4,{"v":0.663240533333333,"d":"66.32%"},{"v":0.947486476190476,"d":"94.75%"},"重载",{"v":15,"d":"15.00"},"否","辛街乡辛街村新街子"]
[1987,null,"辛街北村3#变",0.4,{"v":0.555163733333334,"d":"55.52%"},{"v":0.793091047619048,"d":"79.31%"},"轻载",{"v":23.132496,"d":"23.13"},"否","辛街乡辛街村北村"]
[1988,null,"辛街西村4#变",0.4,{"v":0.331421664,"d":"33.14%"},{"v":0.47345952,"d":"47.35%"},"轻载",{"v":46.0426912,"d":"46.04"},"否","辛街乡辛街村西村"]
[1989,null,"辛街宋家海子5#变",0.4,{"v":0.264206208,"d":"26.42%"},{"v":0.37743744,"d":"37.74%"},"轻载",{"v":32.1434432,"d":"32.14"},"否","辛街乡辛街村海子"]
[1990,null,"辛街社区6#变",0.4,{"v":0.468640711111111,"d":"46.86%"},{"v":0.66948673015873,"d":"66.95%"},"轻载",{"v":13.856096,"d":"13.86"},"否","辛街乡辛街村南村"]
[1991,null,"辛街南村小寨子7#变",0.4,{"v":0.2050022912,"d":"20.50%"},{"v":0.292860416,"d":"29.29%"},"轻载",{"v":100.4456512,"d":"100.45"},"否","辛街乡辛街村南村小寨子"]
[1992,null,"大村小村1#变",0.4,{"v":0.17413095,"d":"17.41%"},{"v":0.2487585,"d":"24.88%"},"轻载",{"v":70.988708,"d":"70.99"},"否","辛街乡大村小村自然村"]
[1993,null,"大村小村2#变",0.4,{"v":0.167893152,"d":"16.79%"},{"v":0.23984736,"d":"23.98%"},"轻载",{"v":90.4290016,"d":"90.43"},"否","辛街乡大村小村自然村"]
[1994,null,"大村小村3#变",0.4,{"v":0.18695208,"d":"18.70%"},{"v":0.2670744,"d":"26.71%"},"轻载",{"v":85.255864,"d":"85.26"},"否","辛街乡大村小村自然村"]
[1995,null,"大村小村4#变",0.4,{"v":0.360955728,"d":"36.10%"},{"v":0.51565104,"d":"51.57%"},"轻载",{"v":38.0263024,"d":"38.03"},"否","辛街乡大村小村自然村"]
[1996,null,"大村西山村6#变",0.4,{"v":0.188988912,"d":"18.90%"},{"v":0.26998416,"d":"27.00%"},"轻载",{"v":169.4060192,"d":"169.41"},"否","辛街乡大村西山村 "]
[1997,null,"大村西山村7#变",0.4,{"v":0.117160177777778,"d":"11.72%"},{"v":0.167371682539683,"d":"16.74%"},"轻载",{"v":164.114024,"d":"164.11"},"否","辛街乡大村西山村 "]
[1998,null,"大村葛家村9#变",0.4,{"v":0.188903466666666,"d":"18.89%"},{"v":0.269862095238095,"d":"26.99%"},"轻载",{"v":133.443768,"d":"133.44"},"否","辛街乡大村葛家村"]
[1999,null,"大村大村10#变",0.4,{"v":0.164546928,"d":"16.45%"},{"v":0.23506704,"d":"23.51%"},"轻载",{"v":182.6745248,"d":"182.67"},"否","辛街乡大村村委会"]
[2000,null,"大村大村12#变",0.4,{"v":0.139959456,"d":"14.00%"},{"v":0.19994208,"d":"19.99%"},"轻载",{"v":196.0220096,"d":"196.02"},"否","辛街乡大村小学"]
[2001,null,"汪宣大汪宣1#变",0.4,{"v":0.555958144,"d":"55.60%"},{"v":0.79422592,"d":"79.42%"},"轻载",{"v":-18.628656,"d":"-18.63"},"否","辛街乡汪宣村大汪宣"]
[2002,null,"汪宣小汪宣2#变",0.4,{"v":0.330839712,"d":"33.08%"},{"v":0.47262816,"d":"47.26%"},"轻载",{"v":23.1003248,"d":"23.10"},"否","辛街乡汪宣村小汪宣"]
[2003,null,"汪宣坝坡3#变",0.4,{"v":0.4449508,"d":"44.50%"},{"v":0.635644,"d":"63.56%"},"轻载",{"v":12.182112,"d":"12.18"},"否","辛街乡汪宣村小学附近"]
[2004,null,"汪宣范家寨4#变",0.4,{"v":0.229239822222222,"d":"22.92%"},{"v":0.32748546031746,"d":"32.75%"},"轻载",{"v":116.199976,"d":"116.20"},"否","辛街乡汪宣村范家寨"]
[2005,null,"汪宣石头路5#变",0.4,{"v":0.4416167,"d":"44.16%"},{"v":0.630881,"d":"63.09%"},"轻载",{"v":12.906088,"d":"12.91"},"否","辛街乡汪宣村石头路"]
[2006,null,"汪宣大秀林6#变",0.4,{"v":0.213998222222222,"d":"21.40%"},{"v":0.305711746031746,"d":"30.57%"},"轻载",{"v":122.71576,"d":"122.72"},"否","辛街乡汪宣村大马林寨"]
[2007,null,"汪宣小秀林7#变",0.4,{"v":0.20989675,"d":"20.99%"},{"v":0.2998525,"d":"29.99%"},"轻载",{"v":63.22242,"d":"63.22"},"否","辛街乡汪宣村小马林寨"]
[2008,null,"汪宣公墓12#变",0.4,{"v":0.0260666,"d":"2.61%"},{"v":0.037238,"d":"3.72%"},"轻载",{"v":103.139824,"d":"103.14"},"否","辛街乡汪宣村公募"]
[2009,null,"辛街13#变",0.4,{"v":0.183120896,"d":"18.31%"},{"v":0.26160128,"d":"26.16%"},"轻载",{"v":107.869696,"d":"107.87"},"否","辛街乡人民政府"]
[2010,null,"汪宣13#变",0.4,{"v":0.174003648,"d":"17.40%"},{"v":0.24857664,"d":"24.86%"},"轻载",{"v":88.7704384,"d":"88.77"},"否","辛街乡汪宣村郑家寨"]
[2011,null,"大村葛家村8#变",0.4,{"v":0.151743984,"d":"15.17%"},{"v":0.21677712,"d":"21.68%"},"轻载",{"v":189.6246944,"d":"189.62"},"否","辛街乡大村葛家村"]
[2012,null,"马鹿塘大塘子1#变",0.4,{"v":0.20586552,"d":"20.59%"},{"v":0.2940936,"d":"29.41%"},"轻载",{"v":64.0977728,"d":"64.10"},"否","辛街乡马鹿塘村大塘子"]
[2013,null,"马鹿塘姜黎树1#变",0.4,{"v":0.277591104,"d":"27.76%"},{"v":0.39655872,"d":"39.66%"},"轻载",{"v":30.3269216,"d":"30.33"},"否","辛街乡马鹿塘村姜梨树"]
[2014,null,"马鹿塘柳树坝1#变",0.4,{"v":0.172767,"d":"17.28%"},{"v":0.24681,"d":"24.68%"},"轻载",{"v":71.28488,"d":"71.28"},"否","辛街乡马鹿塘村柳树坝"]
[2015,null,"马鹿塘马槽坛1#变",0.4,{"v":0.207756864,"d":"20.78%"},{"v":0.29679552,"d":"29.68%"},"轻载",{"v":39.8044256,"d":"39.80"},"否","辛街乡马鹿塘村马槽坛"]
[2016,null,"马鹿塘马鹿塘1#变",0.4,{"v":0.151743984,"d":"15.17%"},{"v":0.21677712,"d":"21.68%"},"轻载",{"v":94.8123472,"d":"94.81"},"否","辛街乡马鹿塘村委会"]
[2017,null,"马鹿塘小尖山1#变",0.4,{"v":0.29376452,"d":"29.38%"},{"v":0.4196636,"d":"41.97%"},"轻载",{"v":56.263916,"d":"56.26"},"否","辛街乡马鹿塘村小尖山"]
[2018,null,"马鹿塘新房子1#变",0.4,{"v":0.22114176,"d":"22.11%"},{"v":0.3159168,"d":"31.59%"},"轻载",{"v":37.987904,"d":"37.99"},"否","辛街乡马鹿塘村新房子"]
[2019,null,"马鹿塘羊奶河1#变",0.4,{"v":0.2400552,"d":"24.01%"},{"v":0.342936,"d":"34.29%"},"轻载",{"v":35.42108,"d":"35.42"},"否","辛街乡马鹿塘村羊奶河"]
[2020,null,"邵家山浪田坝1#变",0.4,{"v":0.271044144,"d":"27.10%"},{"v":0.38720592,"d":"38.72%"},"轻载",{"v":31.2154376,"d":"31.22"},"否","辛街乡邵家山村浪田坝"]
[2021,null,"邵家山徐家村2#变",0.4,{"v":0.243110448,"d":"24.31%"},{"v":0.34730064,"d":"34.73%"},"轻载",{"v":35.0064392,"d":"35.01"},"否","辛街乡邵家山村徐家村"]
[2022,null,"邵家山陈家村3#变",0.4,{"v":0.214303824,"d":"21.43%"},{"v":0.30614832,"d":"30.61%"},"轻载",{"v":38.9159096,"d":"38.92"},"否","辛街乡邵家山村陈家村"]
[2023,null,"邵家山邵家村4#变",0.4,{"v":0.173712672,"d":"17.37%"},{"v":0.24816096,"d":"24.82%"},"轻载",{"v":44.4247088,"d":"44.42"},"否","辛街乡邵家山村邵家村"]
[2024,null,"邵家山小浪坝5#变",0.4,{"v":0.251403264,"d":"25.14%"},{"v":0.35914752,"d":"35.91%"},"轻载",{"v":33.8809856,"d":"33.88"},"否","辛街乡邵家山村小浪坝"]
[2025,null,"邵家山小水井6#变",0.4,{"v":0.216631632,"d":"21.66%"},{"v":0.30947376,"d":"30.95%"},"轻载",{"v":38.5999928,"d":"38.60"},"否","辛街乡邵家山村小水井"]
[2026,null,"邵家山糞萁坑7#变",0.4,{"v":0.277736592,"d":"27.77%"},{"v":0.39676656,"d":"39.68%"},"轻载",{"v":30.3071768,"d":"30.31"},"否","辛街乡邵家山村糞萁坑"]
[2027,null,"大官市茶花箐1#变",0.4,{"v":0.139637688888889,"d":"13.96%"},{"v":0.199482412698413,"d":"19.95%"},"轻载",{"v":154.504888,"d":"154.50"},"否","辛街乡大官市村茶花箐"]
[2028,null,"大官市小学2#变",0.4,{"v":0.209793696,"d":"20.98%"},{"v":0.29970528,"d":"29.97%"},"轻载",{"v":79.0559968,"d":"79.06"},"否","辛街乡大官市村小学"]
[2029,null,"大官市老学校3#变",0.4,{"v":0.143332622222222,"d":"14.33%"},{"v":0.204760888888889,"d":"20.48%"},"轻载",{"v":152.925304,"d":"152.93"},"否","辛街乡大官市村老学校"]
[2030,null,"大官市岭岗4#变",0.4,{"v":0.2140031488,"d":"21.40%"},{"v":0.305718784,"d":"30.57%"},"轻载",{"v":97.3917888,"d":"97.39"},"否","辛街乡大官市村岭岗"]
[2031,null,"大官市对门5#变",0.4,{"v":0.15079225,"d":"15.08%"},{"v":0.2154175,"d":"21.54%"},"轻载",{"v":76.05654,"d":"76.06"},"否","辛街乡大官市村对门"]
[2032,null,"大官市插秧箐6#变",0.4,{"v":0.04835744,"d":"4.84%"},{"v":0.0690820571428571,"d":"6.91%"},"轻载",{"v":193.5271944,"d":"193.53"},"否","辛街乡大官市村插秧箐"]
[2033,null,"大官市对过7#变",0.4,{"v":0.0298365866666666,"d":"2.98%"},{"v":0.0426236952380952,"d":"4.26%"},"轻载",{"v":201.4448592,"d":"201.44"},"否","辛街乡大官市村对过"]
[2034,null,"小田坝香埂山3#变",0.4,{"v":0.294031248,"d":"29.40%"},{"v":0.42004464,"d":"42.00%"},"轻载",{"v":28.0957592,"d":"28.10"},"否","辛街乡小田坝村响坑山"]
[2035,null,"小田坝九堆坟4#变",0.4,{"v":0.2724869,"d":"27.25%"},{"v":0.389267,"d":"38.93%"},"轻载",{"v":49.631416,"d":"49.63"},"否","辛街乡小田坝村九堆坟"]
[2036,null,"阿今白梨坡1#变",0.4,{"v":0.349947136,"d":"34.99%"},{"v":0.49992448,"d":"49.99%"},"轻载",{"v":10.2535872,"d":"10.25"},"否","辛街乡阿今村白梨坡"]
[2037,null,"阿今坡脚2#变",0.4,{"v":0.43428168,"d":"43.43%"},{"v":0.6204024,"d":"62.04%"},"轻载",{"v":7.2494176,"d":"7.25"},"否","辛街乡阿今村坡脚"]
[2038,null,"阿今中寨小学3#变",0.4,{"v":0.232489824,"d":"23.25%"},{"v":0.33212832,"d":"33.21%"},"轻载",{"v":72.8956192,"d":"72.90"},"否","辛街乡阿今村中寨"]
[2039,null,"阿今大地4#变",0.4,{"v":0.38420956,"d":"38.42%"},{"v":0.5488708,"d":"54.89%"},"轻载",{"v":12.6858192,"d":"12.69"},"否","辛街乡阿今村大地"]
[2040,null,"阿今龙井田5#变",0.4,{"v":0.43355424,"d":"43.36%"},{"v":0.6193632,"d":"61.94%"},"轻载",{"v":2.7481488,"d":"2.75"},"否","辛街乡阿今村龙井田"]
[2041,null,"阿今小鱼塘6#变",0.4,{"v":0.327348,"d":"32.73%"},{"v":0.46764,"d":"46.76%"},"轻载",{"v":47.1484,"d":"47.15"},"否","辛街乡阿今村小鱼塘"]
[2042,null,"阿今沙子坡7#变",0.4,{"v":0.3903928,"d":"39.04%"},{"v":0.557704,"d":"55.77%"},"轻载",{"v":12.014496,"d":"12.01"},"否","辛街乡阿今村沙子坡"]
[2043,null,"阿今泥莫8#变",0.4,{"v":0.682177066666667,"d":"68.22%"},{"v":0.974538666666667,"d":"97.45%"},"重载",{"v":2,"d":"2.00"},"否","辛街乡阿今村泥莫"]
[2044,null,"杜家秦家3#变",0.4,{"v":0.0959143111111108,"d":"9.59%"},{"v":0.137020444444444,"d":"13.70%"},"轻载",{"v":173.196632,"d":"173.20"},"否","辛街杜家村秦家"]
[2045,null,"杜家上杜小学4#变",0.4,{"v":0.158969888,"d":"15.90%"},{"v":0.22709984,"d":"22.71%"},"轻载",{"v":92.8510304,"d":"92.85"},"否","辛街杜家村上杜"]
[2046,null,"杜家上杜5#变",0.4,{"v":0.185054577777778,"d":"18.51%"},{"v":0.264363682539683,"d":"26.44%"},"轻载",{"v":135.089168,"d":"135.09"},"否","辛街杜家村上杜"]
[2047,null,"杜家下杜河东6#变",0.4,{"v":0.110386133333333,"d":"11.04%"},{"v":0.157694476190476,"d":"15.77%"},"轻载",{"v":167.009928,"d":"167.01"},"否","辛街杜家村下杜"]
[2048,null,"杜家下杜河西7#变",0.4,{"v":0.131230176,"d":"13.12%"},{"v":0.18747168,"d":"18.75%"},"轻载",{"v":200.7607616,"d":"200.76"},"否","辛街杜家村下杜"]
[2049,null,"杜家下杜南8#变",0.4,{"v":0.060813984,"d":"6.08%"},{"v":0.08687712,"d":"8.69%"},"轻载",{"v":119.4933472,"d":"119.49"},"否","辛街杜家村下杜"]
[2050,null,"杜家殷官9#变",0.4,{"v":0.154263466666667,"d":"15.43%"},{"v":0.220376380952381,"d":"22.04%"},"轻载",{"v":148.252368,"d":"148.25"},"否","辛街杜家村殷官"]
[2051,null,"杜家山脚11#变",0.4,{"v":0.115928533333333,"d":"11.59%"},{"v":0.16561219047619,"d":"16.56%"},"轻载",{"v":164.640552,"d":"164.64"},"否","辛街杜家村山脚"]
[2052,null,"胡家上车6#变",0.4,{"v":0.192906311111111,"d":"19.29%"},{"v":0.275580444444444,"d":"27.56%"},"轻载",{"v":131.732552,"d":"131.73"},"否","辛街胡家村上车"]
[2053,null,"陶孔小山1#变",0.4,{"v":0.177786336,"d":"17.78%"},{"v":0.25398048,"d":"25.40%"},"轻载",{"v":43.8718544,"d":"43.87"},"否","永盛街道青华厂北"]
[2054,null,"水眼上王大坡1#变",0.4,{"v":0.154799232,"d":"15.48%"},{"v":0.22114176,"d":"22.11%"},"轻载",{"v":58.739416,"d":"58.74"},"否","辛街乡水眼村上王大坡"]
[2055,null,"水眼立禅寺2#变",0.4,{"v":0.420314832,"d":"42.03%"},{"v":0.60044976,"d":"60.04%"},"轻载",{"v":10.9572728,"d":"10.96"},"否","辛街乡水眼村立禅寺"]
[2056,null,"水眼海菜塘3#变",0.4,{"v":0.570021984,"d":"57.00%"},{"v":0.81431712,"d":"81.43%"},"重载",{"v":9,"d":"9.00"},"否","辛街乡水眼村海菜塘"]
[2057,null,"水眼黑龙洞4#变",0.4,{"v":0.59844064,"d":"59.84%"},{"v":0.8549152,"d":"85.49%"},"重载",{"v":7,"d":"7.00"},"否","辛街乡水眼村黑龙洞"]
[2058,null,"水眼梳子塘5#变",0.4,{"v":0.16240098,"d":"16.24%"},{"v":0.2320014,"d":"23.20%"},"轻载",{"v":36.7678936,"d":"36.77"},"否","辛街乡水眼村梳子塘"]
[2059,null,"水眼小寨子6#变",0.4,{"v":0.11445056,"d":"11.45%"},{"v":0.1635008,"d":"16.35%"},"轻载",{"v":26.233712,"d":"26.23"},"否","辛街乡水眼村小寨子"]
[2060,null,"水眼大寨子7#变",0.4,{"v":0.4339034112,"d":"43.39%"},{"v":0.619862016,"d":"61.99%"},"轻载",{"v":11.3913856,"d":"11.39"},"否","辛街乡水眼村大寨子"]
[2061,null,"水眼大寨子8#变",0.4,{"v":0.3031,"d":"30.31%"},{"v":0.433,"d":"43.30%"},"轻载",{"v":42.984,"d":"42.98"},"否","辛街乡水眼村大寨子"]
[2062,null,"水眼大寨子9#变",0.4,{"v":0.457026304,"d":"45.70%"},{"v":0.65289472,"d":"65.29%"},"轻载",{"v":7.46875199999999,"d":"7.47"},"否","辛街乡水眼村大寨子"]
[2063,null,"水眼小松坡10#变",0.4,{"v":0.570215968,"d":"57.02%"},{"v":0.81459424,"d":"81.46%"},"重载",{"v":9,"d":"9.00"},"否","辛街乡水眼村小松坡"]
[2064,null,"龙洞王大坡11#变",0.4,{"v":0.2527854,"d":"25.28%"},{"v":0.361122,"d":"36.11%"},"轻载",{"v":26.954728,"d":"26.95"},"否","辛街乡龙洞村下王大坡"]
[2065,null," 大庄村1#变",0.4,{"v":0.215988563888278,"d":"21.60%"},{"v":0.308555091268969,"d":"30.86%"},"轻载",{"v":121.860152,"d":"121.86"},"否","大庄老寨子"]
[2066,null," 大庄村2#变",0.4,{"v":0.345441950678859,"d":"34.54%"},{"v":0.493488500969798,"d":"49.35%"},"轻载",{"v":52.781704,"d":"52.78"},"否","大庄小寨子"]
[2067,null," 大庄村3#变",0.4,{"v":0.494194665742986,"d":"49.42%"},{"v":0.705992379632837,"d":"70.60%"},"轻载",{"v":1.8538288,"d":"1.85"},"否","余家寨"]
[2068,null," 大庄村4#变",0.4,{"v":0.499155478562148,"d":"49.92%"},{"v":0.713079255088783,"d":"71.31%"},"轻载",{"v":0.433956000000009,"d":"0.43"},"否","南村"]
[2069,null," 大庄村5#变",0.4,{"v":0.315636363636364,"d":"31.56%"},{"v":0.450909090909091,"d":"45.09%"},"轻载",{"v":20.1230272,"d":"20.12"},"否","叶家寨"]
[2070,null," 大庄村6#变",0.4,{"v":0.0155167636464394,"d":"1.55%"},{"v":0.0221668052091992,"d":"2.22%"},"轻载",{"v":164.73472,"d":"164.73"},"否","大庄小寨子"]
[2071,null,"大庄村7#变",0.4,{"v":0.290086595081399,"d":"29.01%"},{"v":0.414409421544856,"d":"41.44%"},"轻载",{"v":57.2577376,"d":"57.26"},"否","村委会边"]
[2072,null," 党麻村1#变",0.4,{"v":0.490931263858093,"d":"49.09%"},{"v":0.701330376940133,"d":"70.13%"},"轻载",{"v":1.72959680000001,"d":"1.73"},"否","锥梨树小组"]
[2073,null," 党麻村2#变",0.4,{"v":0.273272727272727,"d":"27.33%"},{"v":0.39038961038961,"d":"39.04%"},"轻载",{"v":24.7235656,"d":"24.72"},"否","和平小组"]
[2074,null," 党麻村3#变",0.4,{"v":0.223617846750727,"d":"22.36%"},{"v":0.319454066786753,"d":"31.95%"},"轻载",{"v":75.3044848,"d":"75.30"},"否","老寨子"]
[2075,null," 党麻村4#变",0.4,{"v":0.270874837592031,"d":"27.09%"},{"v":0.386964053702902,"d":"38.70%"},"轻载",{"v":49.993404,"d":"49.99"},"否","老寨子"]
[2076,null," 党麻村5#变",0.4,{"v":0.232070160242529,"d":"23.21%"},{"v":0.33152880034647,"d":"33.15%"},"轻载",{"v":58.417852,"d":"58.42"},"否","桥头小组"]
[2077,null," 党麻村6#变",0.4,{"v":0.407636363636363,"d":"40.76%"},{"v":0.582337662337662,"d":"58.23%"},"轻载",{"v":10.1321584,"d":"10.13"},"否","桥头小组"]
[2078,null," 党麻村7#变",0.4,{"v":0.298181818181818,"d":"29.82%"},{"v":0.425974025974026,"d":"42.60%"},"轻载",{"v":22.018528,"d":"22.02"},"否","欧家小组"]
[2079,null," 党麻村8#变",0.4,{"v":0.330181818181818,"d":"33.02%"},{"v":0.471688311688312,"d":"47.17%"},"轻载",{"v":18.5434432,"d":"18.54"},"否","上长洼小组"]
[2080,null," 党麻村9#变",0.4,{"v":0.190909090909091,"d":"19.09%"},{"v":0.272727272727273,"d":"27.27%"},"轻载",{"v":33.66796,"d":"33.67"},"否","下长洼小组"]
[2081,null," 党麻村10#变",0.4,{"v":0.45987525987526,"d":"45.99%"},{"v":0.656964656964657,"d":"65.70%"},"轻载",{"v":5.606432,"d":"5.61"},"否","后山小组"]
[2082,null," 尖山村1#变",0.4,{"v":0.196751840623647,"d":"19.68%"},{"v":0.281074058033781,"d":"28.11%"},"轻载",{"v":66.085416,"d":"66.09"},"否","尖山小组"]
[2083,null," 尖山村2#变",0.4,{"v":0.145432372505543,"d":"14.54%"},{"v":0.207760532150776,"d":"20.78%"},"轻载",{"v":120.6643264,"d":"120.66"},"否","刘家湾子"]
[2084,null," 尖山村3#变",0.4,{"v":0.193375269432103,"d":"19.34%"},{"v":0.276250384903004,"d":"27.63%"},"轻载",{"v":131.535104,"d":"131.54"},"否","前山"]
[2085,null," 尖山村4#变",0.4,{"v":0.197738359201774,"d":"19.77%"},{"v":0.282483370288248,"d":"28.25%"},"轻载",{"v":102.9203328,"d":"102.92"},"否","大香树"]
[2086,null," 尖山村5#变",0.4,{"v":0.190856192851205,"d":"19.09%"},{"v":0.27265170407315,"d":"27.27%"},"轻载",{"v":105.237056,"d":"105.24"},"否","老寨子"]
[2087,null," 尖山村6#变",0.4,{"v":0.270207756232687,"d":"27.02%"},{"v":0.38601108033241,"d":"38.60%"},"轻载",{"v":15.6570808,"d":"15.66"},"否","草拉竹"]
[2088,null," 老吴寨1#变",0.4,{"v":0.750264183629275,"d":"75.03%"},{"v":1.07180597661325,"d":"107.18%"},"过载",{"v":-54.0814368,"d":"-54.08"},"是","老寨子"]
[2089,null," 老吴寨2#变",0.4,{"v":0.267388479861412,"d":"26.74%"},{"v":0.38198354265916,"d":"38.20%"},"轻载",{"v":50.750288,"d":"50.75"},"否","老吴寨小组"]
[2090,null," 老吴寨3#变",0.4,{"v":0.292996189816418,"d":"29.30%"},{"v":0.418565985452026,"d":"41.86%"},"轻载",{"v":56.4679456,"d":"56.47"},"否","翁家小组"]
[2091,null," 老吴寨4#变",0.4,{"v":0.306230598669623,"d":"30.62%"},{"v":0.437472283813747,"d":"43.75%"},"轻载",{"v":66.1160256,"d":"66.12"},"否","冷水青小组"]
[2092,null," 老吴寨5#变",0.4,{"v":0.659667590027701,"d":"65.97%"},{"v":0.942382271468144,"d":"94.24%"},"重载",{"v":8,"d":"8.00"},"否","小寨"]
[2093,null," 老吴寨农贸市场7#变",0.4,{"v":0.152608243851749,"d":"15.26%"},{"v":0.21801177693107,"d":"21.80%"},"轻载",{"v":189.1508192,"d":"189.15"},"否","老吴寨小区"]
[2094,null," 老吴寨农贸市场8#变",0.4,{"v":0.220145150648779,"d":"22.01%"},{"v":0.314493072355399,"d":"31.45%"},"轻载",{"v":120.08312,"d":"120.08"},"否","农贸市场"]
[2095,null," 老吴寨安置房6#变",0.4,{"v":0.392649809490821,"d":"39.26%"},{"v":0.560928299272601,"d":"56.09%"},"轻载",{"v":58.8351392,"d":"58.84"},"否","农贸市场"]
[2096,null," 龙洞村1#变",0.4,{"v":0.469046563192905,"d":"46.90%"},{"v":0.670066518847007,"d":"67.01%"},"轻载",{"v":5.44161920000001,"d":"5.44"},"否","龙洞前山小组"]
[2097,null," 龙洞村2#变",0.4,{"v":0.458077089649199,"d":"45.81%"},{"v":0.654395842355998,"d":"65.44%"},"轻载",{"v":9.35202400000001,"d":"9.35"},"否","龙洞老寨子小组"]
[2098,null," 龙洞村3#变",0.4,{"v":0.354220374220374,"d":"35.42%"},{"v":0.506029106029106,"d":"50.60%"},"轻载",{"v":19.9411568,"d":"19.94"},"否","山脚小组"]
[2099,null," 龙洞村4#变",0.4,{"v":0.29896635144051,"d":"29.90%"},{"v":0.427094787772157,"d":"42.71%"},"轻载",{"v":86.385328,"d":"86.39"},"否","官家寨小组"]
[2100,null," 龙洞村5#变",0.4,{"v":0.395090909090909,"d":"39.51%"},{"v":0.564415584415584,"d":"56.44%"},"轻载",{"v":11.4945496,"d":"11.49"},"否","老水井"]
[2101,null," 龙洞村6#变",0.4,{"v":0.345636363636364,"d":"34.56%"},{"v":0.493766233766234,"d":"49.38%"},"轻载",{"v":16.8651352,"d":"16.87"},"否","山水坡"]
[2102,null," 龙洞村菜地坡1#变",0.4,{"v":0.0669264744089373,"d":"6.69%"},{"v":0.0956092491556248,"d":"9.56%"},"轻载",{"v":235.669568,"d":"235.67"},"否","菜地坡小区"]
[2103,null," 罗汉村1#变",0.4,{"v":0.295210643015521,"d":"29.52%"},{"v":0.421729490022173,"d":"42.17%"},"轻载",{"v":34.9271872,"d":"34.93"},"否","安山小组"]
[2104,null," 罗汉村10#变",0.4,{"v":0.179393939393939,"d":"17.94%"},{"v":0.256277056277056,"d":"25.63%"},"轻载",{"v":34.918464,"d":"34.92"},"否","罗汉小组"]
[2105,null," 罗汉村11#变",0.4,{"v":0.185696465696466,"d":"18.57%"},{"v":0.265280665280665,"d":"26.53%"},"轻载",{"v":42.8056352,"d":"42.81"},"否","小黑龙洞"]
[2106,null," 罗汉村12#变",0.4,{"v":0.222729476965708,"d":"22.27%"},{"v":0.318184967093869,"d":"31.82%"},"轻载",{"v":75.5414224,"d":"75.54"},"否","大黑龙洞"]
[2107,null," 罗汉村2#变",0.4,{"v":0.342631578947368,"d":"34.26%"},{"v":0.489473684210526,"d":"48.95%"},"轻载",{"v":10.7406256,"d":"10.74"},"否","草家洼小组"]
[2108,null," 罗汉村3#变",0.4,{"v":0.231535476718403,"d":"23.15%"},{"v":0.330764966740576,"d":"33.08%"},"轻载",{"v":45.7275928,"d":"45.73"},"否","龙潭小组"]
[2109,null," 罗汉村4#变",0.4,{"v":0.254424242424242,"d":"25.44%"},{"v":0.363463203463203,"d":"36.35%"},"轻载",{"v":26.7704432,"d":"26.77"},"否","龙潭小组"]
[2110,null," 罗汉村5#变",0.4,{"v":0.371135734072022,"d":"37.11%"},{"v":0.530193905817175,"d":"53.02%"},"轻载",{"v":8.8056352,"d":"8.81"},"否","小对门小组"]
[2111,null," 罗汉村6#变",0.4,{"v":0.261454545454546,"d":"26.15%"},{"v":0.373506493506494,"d":"37.35%"},"轻载",{"v":26.0069776,"d":"26.01"},"否","罗汉小组"]
[2112,null," 罗汉村7#变",0.4,{"v":0.274257206208426,"d":"27.43%"},{"v":0.39179600886918,"d":"39.18%"},"轻载",{"v":38.4812512,"d":"38.48"},"否","罗汉小组"]
[2113,null," 罗汉村8#变",0.4,{"v":0.359157427937916,"d":"35.92%"},{"v":0.513082039911308,"d":"51.31%"},"轻载",{"v":24.0807104,"d":"24.08"},"否","大对门小组"]
[2114,null," 罗汉村9#变",0.4,{"v":0.462787878787879,"d":"46.28%"},{"v":0.661125541125541,"d":"66.11%"},"轻载",{"v":4.1429024,"d":"4.14"},"否","罗汉小组"]
[2115,null,"铺门前村1#变",0.4,{"v":0.243387599584344,"d":"24.34%"},{"v":0.347696570834777,"d":"34.77%"},"轻载",{"v":69.9338992,"d":"69.93"},"否","白马寨小组"]
[2116,null,"铺门前村2#变",0.4,{"v":0.207675390367275,"d":"20.77%"},{"v":0.296679129096107,"d":"29.67%"},"轻载",{"v":125.414216,"d":"125.41"},"否","东山片"]
[2117,null,"铺门前村3#变",0.4,{"v":0.736528066528065,"d":"73.65%"},{"v":1.05218295218295,"d":"105.22%"},"过载",{"v":-31.9284328,"d":"-31.93"},"是","老寨子"]
[2118,null,"铺门前村4#变",0.4,{"v":0.434261954261954,"d":"43.43%"},{"v":0.62037422037422,"d":"62.04%"},"轻载",{"v":9.0815168,"d":"9.08"},"否","西街坡"]
[2119,null,"铺门前村5#变",0.4,{"v":0.156128194023387,"d":"15.61%"},{"v":0.223040277176267,"d":"22.30%"},"轻载",{"v":74.90476,"d":"74.90"},"否","兰家寨1组"]
[2120,null,"铺门前村6#变",0.4,{"v":0.329454545454546,"d":"32.95%"},{"v":0.470649350649351,"d":"47.06%"},"轻载",{"v":18.6224224,"d":"18.62"},"否","兰家寨2组"]
[2121,null,"铺门前村7#变",0.4,{"v":0.262681912681912,"d":"26.27%"},{"v":0.375259875259875,"d":"37.53%"},"轻载",{"v":32.360636,"d":"32.36"},"否","山寨"]
[2122,null,"铺门前村8#变",0.4,{"v":0.0575671931282904,"d":"5.76%"},{"v":0.0822388473261291,"d":"8.22%"},"轻载",{"v":150.4658112,"d":"150.47"},"否","蚕桑基地"]
[2123,null,"铺门前村9#变",0.4,{"v":0.24713728886964,"d":"24.71%"},{"v":0.353053269813772,"d":"35.31%"},"轻载",{"v":55.1467968,"d":"55.15"},"否","上寨小组"]
[2124,null," 王海9#变",0.4,{"v":0.33832828064097,"d":"33.83%"},{"v":0.483326115201386,"d":"48.33%"},"轻载",{"v":35.349344,"d":"35.35"},"否","老王沟"]
[2125,null," 王海村藕思卡1#变",0.4,{"v":0.257184035476719,"d":"25.72%"},{"v":0.367405764966741,"d":"36.74%"},"轻载",{"v":41.3771552,"d":"41.38"},"否","藕思卡1组"]
[2126,null," 王海村藕思卡2#变",0.4,{"v":0.374,"d":"37.40%"},{"v":0.534285714285714,"d":"53.43%"},"轻载",{"v":13.7849464,"d":"13.78"},"否","藕思卡1组"]
[2127,null," 王海大林子1#变",0.4,{"v":0.239952360329146,"d":"24.00%"},{"v":0.342789086184495,"d":"34.28%"},"轻载",{"v":56.706636,"d":"56.71"},"否","大林子1组"]
[2128,null," 王海大林子2#变",0.4,{"v":0.446486486486487,"d":"44.65%"},{"v":0.637837837837838,"d":"63.78%"},"轻载",{"v":7.4229536,"d":"7.42"},"否","大林子2组"]
[2129,null," 王海大林子3#变",0.4,{"v":0.347574707665656,"d":"34.76%"},{"v":0.496535296665223,"d":"49.65%"},"轻载",{"v":33.341956,"d":"33.34"},"否","大林子3组"]
[2130,null," 王海东山1#变",0.4,{"v":0.501136363636364,"d":"50.11%"},{"v":0.715909090909091,"d":"71.59%"},"轻载",{"v":-0.00136400000000947,"d":"-0.00"},"否","东山片"]
[2131,null," 王海东山2#变",0.4,{"v":0.426548856548856,"d":"42.65%"},{"v":0.609355509355509,"d":"60.94%"},"轻载",{"v":10.1279912,"d":"10.13"},"否","东山片"]
[2132,null," 王海老寨子3#变",0.4,{"v":0.348787353832828,"d":"34.88%"},{"v":0.498267648332612,"d":"49.83%"},"轻载",{"v":33.078692,"d":"33.08"},"否","老寨子"]
[2133,null," 王海上寨坡4#变",0.4,{"v":0.367336335296155,"d":"36.73%"},{"v":0.524766193280222,"d":"52.48%"},"轻载",{"v":36.28876,"d":"36.29"},"否","山寨坡"]
[2134,null," 王海小白岭5#变",0.4,{"v":0.467757575757576,"d":"46.78%"},{"v":0.668225108225108,"d":"66.82%"},"轻载",{"v":3.6032112,"d":"3.60"},"否","小白岭岗"]
[2135,null," 王海樱桃寨6#变",0.4,{"v":0.427294900221729,"d":"42.73%"},{"v":0.610421286031042,"d":"61.04%"},"轻载",{"v":12.5234208,"d":"12.52"},"否","樱桃寨"]
[2136,null," 王海老扁凹7#变",0.4,{"v":0.711933471933474,"d":"71.19%"},{"v":1.01704781704782,"d":"101.70%"},"过载",{"v":-28.5915616,"d":"-28.59"},"是","老扁凹"]
[2137,null," 王海老王沟8#变",0.4,{"v":0.208981288981289,"d":"20.90%"},{"v":0.298544698544699,"d":"29.85%"},"轻载",{"v":39.6464672,"d":"39.65"},"否","老王沟"]
[2138,null," 羊邑1#变",0.4,{"v":0.232496752403222,"d":"23.25%"},{"v":0.332138217718888,"d":"33.21%"},"轻载",{"v":145.7912384,"d":"145.79"},"否","大寨子东河边"]
[2139,null," 羊邑2#变",0.4,{"v":0.435160038797284,"d":"43.52%"},{"v":0.621657198281835,"d":"62.17%"},"轻载",{"v":17.8866064,"d":"17.89"},"否","象山包包"]
[2140,null," 羊邑5#变",0.4,{"v":0.178337028824834,"d":"17.83%"},{"v":0.254767184035477,"d":"25.48%"},"轻载",{"v":219.0038656,"d":"219.00"},"否","大寨子新农村"]
[2141,null," 羊邑6#变",0.4,{"v":0.352109268464347,"d":"35.21%"},{"v":0.503013240663353,"d":"50.30%"},"轻载",{"v":63.678808,"d":"63.68"},"否","羊邑老街子"]
[2142,null,"羊邑11#变",0.4,{"v":0.209869059165858,"d":"20.99%"},{"v":0.299812941665512,"d":"29.98%"},"轻载",{"v":79.036252,"d":"79.04"},"否","东河边"]
[2143,null," 羊邑8#变",0.4,{"v":0.393120290984672,"d":"39.31%"},{"v":0.561600415692388,"d":"56.16%"},"轻载",{"v":58.5982016,"d":"58.60"},"否","清水沟小组"]
[2144,null," 羊邑9#变",0.4,{"v":0.0919511561444532,"d":"9.20%"},{"v":0.131358794492076,"d":"13.14%"},"轻载",{"v":222.0851456,"d":"222.09"},"否","等生机小组"]
[2145,null,"羊邑7#变",0.4,{"v":0.264020233120739,"d":"26.40%"},{"v":0.377171761601056,"d":"37.72%"},"轻载",{"v":101.32556,"d":"101.33"},"否","新街子"]
[2146,null," 竹林子5#变",0.4,{"v":0.237830229536596,"d":"23.78%"},{"v":0.339757470766566,"d":"33.98%"},"轻载",{"v":57.167348,"d":"57.17"},"否","张家洼"]
[2147,null," 竹林子6#变",0.4,{"v":0.271454545454546,"d":"27.15%"},{"v":0.387792207792208,"d":"38.78%"},"轻载",{"v":24.9210136,"d":"24.92"},"否","胡家寨"]
[2148,null," 竹林子7#变",0.4,{"v":0.390545454545455,"d":"39.05%"},{"v":0.557922077922078,"d":"55.79%"},"轻载",{"v":11.9881696,"d":"11.99"},"否","大山田小组"]
[2149,null," 竹林子8#变",0.4,{"v":0.760713543470734,"d":"76.07%"},{"v":1.08673363352962,"d":"108.67%"},"过载",{"v":-70.4911184,"d":"-70.49"},"是","冷洼子小组"]
[2150,null," 竹林子9#变",0.4,{"v":0.298189692507579,"d":"29.82%"},{"v":0.425985275010827,"d":"42.60%"},"轻载",{"v":44.0633824,"d":"44.06"},"否","大山田小组"]
[2151,null," 大庄村8#变",0.4,{"v":0.0112,"d":"1.12%"},{"v":0.016,"d":"1.60%"},"轻载",{"v":136,"d":"136.00"},"否","大庄小寨子"]
[2152,null,"补麻村大坪场1#变",0.4,{"v":0.12,"d":"12.00%"},{"v":0.171428571428571,"d":"17.14%"},"轻载",{"v":41.368432,"d":"41.37"},"否","补麻村大坪场"]
[2153,null,"补麻村大山洼子6#变",0.4,{"v":0.224181818181818,"d":"22.42%"},{"v":0.32025974025974,"d":"32.03%"},"轻载",{"v":30.0546616,"d":"30.05"},"否","补麻村大山洼子"]
[2154,null,"补麻村大照壁3#变",0.4,{"v":0.165829363360763,"d":"16.58%"},{"v":0.236899090515375,"d":"23.69%"},"轻载",{"v":72.798648,"d":"72.80"},"否","补麻村大照壁"]
[2155,null,"补麻村关牛场4#变",0.4,{"v":0.196933333333333,"d":"19.69%"},{"v":0.281333333333333,"d":"28.13%"},"轻载",{"v":51.6707776,"d":"51.67"},"否","补麻村关牛场"]
[2156,null,"补麻村沙得5#变",0.4,{"v":0.231622222222222,"d":"23.16%"},{"v":0.330888888888889,"d":"33.09%"},"轻载",{"v":45.7999904,"d":"45.80"},"否","补麻村沙得"]
[2157,null,"补麻村窑洞田2#变",0.4,{"v":0.214,"d":"21.40%"},{"v":0.305714285714286,"d":"30.57%"},"轻载",{"v":31.1603704,"d":"31.16"},"否","补麻村窑洞田"]
[2158,null,"午马村1#变",0.4,{"v":0.356548856548856,"d":"35.65%"},{"v":0.509355509355509,"d":"50.94%"},"轻载",{"v":19.62524,"d":"19.63"},"否","下乌马"]
[2159,null,"午马村2#变",0.4,{"v":0.289168399168399,"d":"28.92%"},{"v":0.413097713097713,"d":"41.31%"},"轻载",{"v":28.7670824,"d":"28.77"},"否","下乌马"]
[2160,null,"午马村3#变",0.4,{"v":0.360888888888889,"d":"36.09%"},{"v":0.515555555555556,"d":"51.56%"},"轻载",{"v":23.922752,"d":"23.92"},"否","下乌马"]
[2161,null,"午马村4#变",0.4,{"v":0.366191135734072,"d":"36.62%"},{"v":0.523130193905817,"d":"52.31%"},"轻载",{"v":9.1412968,"d":"9.14"},"否","窝落盆"]
[2162,null,"下坝村12#变",0.4,{"v":0.206453009961022,"d":"20.65%"},{"v":0.294932871372889,"d":"29.49%"},"轻载",{"v":63.979304,"d":"63.98"},"否","十字路"]
[2163,null,"永信社区1#（美丽乡村）",0.4,{"v":0.121002859027931,"d":"12.10%"},{"v":0.172861227182758,"d":"17.29%"},"轻载",{"v":162.468624,"d":"162.47"},"否","永信社区"]
[2164,null,"永信社区2#（信義小区）",0.4,{"v":0.158104244556851,"d":"15.81%"},{"v":0.225863206509787,"d":"22.59%"},"轻载",{"v":146.606968,"d":"146.61"},"否","永信社区"]
[2165,null,"永兴集镇1#变",0.4,{"v":0.5667,"d":"56.67%"},{"v":0.81,"d":"81.00%"},"重载",5.96,"否","永信街子外"]
[2166,null,"永信集镇2#变",0.4,{"v":0.230294423276758,"d":"23.03%"},{"v":0.328992033252511,"d":"32.90%"},"轻载",{"v":146.9759264,"d":"146.98"},"否","永信街子外"]
[2167,null,"永信集镇3#变",0.4,{"v":0.0555732594388639,"d":"5.56%"},{"v":0.0793903706269484,"d":"7.94%"},"轻载",{"v":241.8299456,"d":"241.83"},"否","永信文化广场旁"]
[2168,null,"永信集镇4#变",0.4,{"v":0.0843633164723993,"d":"8.44%"},{"v":0.120519023531999,"d":"12.05%"},"轻载",{"v":178.132832,"d":"178.13"},"否","永信幼儿园旁"]
[2169,null,"永信集镇5#变",0.4,{"v":0.102683087750165,"d":"10.27%"},{"v":0.146690125357378,"d":"14.67%"},"轻载",{"v":170.300728,"d":"170.30"},"否","永信社区上"]
[2170,null,"永信集镇6#变",0.4,{"v":0.0416072047107724,"d":"4.16%"},{"v":0.059438863872532,"d":"5.94%"},"轻载",{"v":249.4119488,"d":"249.41"},"否","永信社区下"]
[2171,null,"永信集镇力宏小区公用箱变",0.4,{"v":0.135014548981571,"d":"13.50%"},{"v":0.19287792711653,"d":"19.29%"},"轻载",{"v":248.384128,"d":"248.38"},"否","力宏小区"]
[2172,null,"永信集镇人工湖7#变",0.4,{"v":0.3608,"d":"36.08%"},{"v":0.5154,"d":"51.54%"},"轻载",{"v":90,"d":"90.00"},"否","人工湖"]
[2173,null,"红土村1#变",0.4,{"v":0.125357297531399,"d":"12.54%"},{"v":0.179081853616284,"d":"17.91%"},"轻载",{"v":81.585084,"d":"81.59"},"否","红土1组"]
[2174,null,"红土村2#变",0.4,{"v":0.0626888888888889,"d":"6.27%"},{"v":0.0895555555555556,"d":"8.96%"},"轻载",{"v":74.3904608,"d":"74.39"},"否","红土1组"]
[2175,null,"红土村3#变",0.4,{"v":0.112933333333333,"d":"11.29%"},{"v":0.161333333333333,"d":"16.13%"},"轻载",{"v":65.8870336,"d":"65.89"},"否","村公所"]
[2176,null,"红土村4#变",0.4,{"v":0.0804222222222223,"d":"8.04%"},{"v":0.114888888888889,"d":"11.49%"},"轻载",{"v":71.3892512,"d":"71.39"},"否","三岔河"]
[2177,null,"红土村5#变",0.4,{"v":0.262181818181819,"d":"26.22%"},{"v":0.374545454545455,"d":"37.45%"},"轻载",{"v":25.9279984,"d":"25.93"},"否","三岔河"]
[2178,null,"红土村6#变",0.4,{"v":0.07004851004851,"d":"7.00%"},{"v":0.1000693000693,"d":"10.01%"},"轻载",{"v":58.4961696,"d":"58.50"},"否","杨梅洼"]
[2179,null,"红土村7#变",0.4,{"v":0.0625333333333333,"d":"6.25%"},{"v":0.0893333333333333,"d":"8.93%"},"轻载",{"v":74.4167872,"d":"74.42"},"否","大坝口"]
[2180,null,"红土村8#变",0.4,{"v":0.0616620498614959,"d":"6.17%"},{"v":0.0880886426592798,"d":"8.81%"},"轻载",{"v":29.8141024,"d":"29.81"},"否","老洼箐"]
[2181,null,"红土村9#变",0.4,{"v":0.205927977839335,"d":"20.59%"},{"v":0.294182825484764,"d":"29.42%"},"轻载",{"v":20.0206816,"d":"20.02"},"否","八组"]
[2182,null,"红土村10#变",0.4,{"v":0.0794044321329637,"d":"7.94%"},{"v":0.113434903047091,"d":"11.34%"},"轻载",{"v":28.6096696,"d":"28.61"},"否","老洼箐"]
[2183,null,"集中村1#变",0.4,{"v":0.130822222222222,"d":"13.08%"},{"v":0.186888888888889,"d":"18.69%"},"轻载",{"v":62.8594976,"d":"62.86"},"否","秧草田"]
[2184,null,"集中村2#变",0.4,{"v":0.237568410114305,"d":"23.76%"},{"v":0.339383443020436,"d":"33.94%"},"轻载",{"v":71.5134832,"d":"71.51"},"否","小水田"]
[2185,null,"集中村3#变",0.4,{"v":0.110545454545455,"d":"11.05%"},{"v":0.157922077922078,"d":"15.79%"},"轻载",{"v":42.3951616,"d":"42.40"},"否","老尖山"]
[2186,null,"集中村4#变",0.4,{"v":0.161247401247401,"d":"16.12%"},{"v":0.23035343035343,"d":"23.04%"},"轻载",{"v":46.1227616,"d":"46.12"},"否","玉碗水"]
[2187,null,"鲁图村1#变",0.4,{"v":0.0507063711911357,"d":"5.07%"},{"v":0.0724376731301939,"d":"7.24%"},"轻载",{"v":30.5578232,"d":"30.56"},"否","岩子脚"]
[2188,null,"鲁图村10#变",0.4,{"v":0.160069294066695,"d":"16.01%"},{"v":0.228670420095279,"d":"22.87%"},"轻载",{"v":74.049152,"d":"74.05"},"否","浪坝"]
[2189,null,"鲁图村11#变",0.4,{"v":0.0657860545690775,"d":"6.58%"},{"v":0.093980077955825,"d":"9.40%"},"轻载",{"v":94.517928,"d":"94.52"},"否","浪坝"]
[2190,null,"鲁图村12#变",0.4,{"v":0.170138888888889,"d":"17.01%"},{"v":0.243055555555556,"d":"24.31%"},"轻载",{"v":56.2055,"d":"56.21"},"否","土官寨"]
[2191,null,"鲁图村13#变",0.4,{"v":0.190287495670246,"d":"19.03%"},{"v":0.271839279528923,"d":"27.18%"},"轻载",{"v":84.3476032,"d":"84.35"},"否","三家村"]
[2192,null,"鲁图村2#变",0.4,{"v":0.0148729792147806,"d":"1.49%"},{"v":0.0212471131639723,"d":"2.12%"},"轻载",{"v":19.7944928,"d":"19.79"},"否","岩子脚"]
[2193,null,"鲁图村3#变",0.4,{"v":0.14388046773495,"d":"14.39%"},{"v":0.205543525335643,"d":"20.55%"},"轻载",{"v":77.5637264,"d":"77.56"},"否","老么瓜地"]
[2194,null,"鲁图村4#变",0.4,{"v":0.0670833333333333,"d":"6.71%"},{"v":0.0958333333333333,"d":"9.58%"},"轻载",{"v":73.64674,"d":"73.65"},"否","耥耙寨"]
[2195,null,"鲁图村5#变",0.4,{"v":0.11025,"d":"11.03%"},{"v":0.1575,"d":"15.75%"},"轻载",{"v":66.341164,"d":"66.34"},"否","平沟"]
[2196,null,"鲁图村6#变",0.4,{"v":0.0617555555555555,"d":"6.18%"},{"v":0.0882222222222222,"d":"8.82%"},"轻载",{"v":74.5484192,"d":"74.55"},"否","高家"]
[2197,null,"鲁图村7#变",0.4,{"v":0.0989822433954095,"d":"9.90%"},{"v":0.141403204850585,"d":"14.14%"},"轻载",{"v":87.311076,"d":"87.31"},"否","大寨子"]
[2198,null,"鲁图村8#变",0.4,{"v":0.106345687564946,"d":"10.63%"},{"v":0.151922410807066,"d":"15.19%"},"轻载",{"v":107.1331024,"d":"107.13"},"否","耥耙寨"]
[2199,null,"鲁图村9#变",0.4,{"v":0.07475963620615,"d":"7.48%"},{"v":0.1067994802945,"d":"10.68%"},"轻载",{"v":92.5697744,"d":"92.57"},"否","大山脚"]
[2200,null,"鲁图村14#变",0.4,{"v":0.0588,"d":"5.88%"},{"v":0.084,"d":"8.40%"},"轻载",{"v":75.0486208,"d":"75.05"},"否","搬迁点"]
[2201,null,"鲁图村幼儿园15#变",0.4,{"v":0.00527569963978942,"d":"0.53%"},{"v":0.00753671377112774,"d":"0.75%"},"轻载",{"v":168.2098048,"d":"168.21"},"否","幼儿园"]
[2202,null,"窝角村1#变（东色）",0.4,{"v":0.256149584487534,"d":"25.61%"},{"v":0.365927977839335,"d":"36.59%"},"轻载",{"v":16.6114128,"d":"16.61"},"否","东色"]
[2203,null,"窝角村2#变",0.4,{"v":0.151783333333333,"d":"15.18%"},{"v":0.216833333333333,"d":"21.68%"},"轻载",{"v":59.3120152,"d":"59.31"},"否","罗坝"]
[2204,null,"窝角村3#变",0.4,{"v":0.0552727272727273,"d":"5.53%"},{"v":0.078961038961039,"d":"7.90%"},"轻载",{"v":48.3975808,"d":"48.40"},"否","老爬坑"]
[2205,null,"窝角村4#变",0.4,{"v":0.345473441108545,"d":"34.55%"},{"v":0.493533487297922,"d":"49.35%"},"轻载",{"v":6.3351208,"d":"6.34"},"否","老白崖"]
[2206,null,"窝角村5#变",0.4,{"v":0.312635954277797,"d":"31.26%"},{"v":0.446622791825424,"d":"44.66%"},"轻载",{"v":51.1368496,"d":"51.14"},"否","清水塘"]
[2207,null,"窝角村6#变",0.4,{"v":0.0748024948024949,"d":"7.48%"},{"v":0.106860706860707,"d":"10.69%"},"轻载",{"v":57.8511728,"d":"57.85"},"否","清水塘"]
[2208,null,"窝角村7#变",0.4,{"v":0.107773928107406,"d":"10.78%"},{"v":0.153962754439151,"d":"15.40%"},"轻载",{"v":85.402412,"d":"85.40"},"否","老湾树"]
[2209,null,"窝角村8#变",0.4,{"v":0.205343035343035,"d":"20.53%"},{"v":0.293347193347193,"d":"29.33%"},"轻载",{"v":40.1400872,"d":"40.14"},"否","上下窝角"]
[2210,null,"吴山村1#变",0.4,{"v":0.224727272727273,"d":"22.47%"},{"v":0.321038961038961,"d":"32.10%"},"轻载",{"v":29.9954272,"d":"30.00"},"否","吴山"]
[2211,null,"吴山村2#变",0.4,{"v":0.130965786054569,"d":"13.10%"},{"v":0.187093980077956,"d":"18.71%"},"轻载",{"v":80.367488,"d":"80.37"},"否","吴山"]
[2212,null,"吴山村3#变",0.4,{"v":0.0965569510610656,"d":"9.66%"},{"v":0.137938501515808,"d":"13.79%"},"轻载",{"v":87.837604,"d":"87.84"},"否","吴山"]
[2213,null,"吴山村4#变",0.4,{"v":0.212061498484192,"d":"21.21%"},{"v":0.30294499783456,"d":"30.29%"},"轻载",{"v":62.761708,"d":"62.76"},"否","吴山"]
[2214,null,"午马村10变",0.4,{"v":0.567,"d":"56.70%"},{"v":0.8256,"d":"82.56%"},"重载",7.99,"否","山田坡"]
[2215,null,"午马村11变",0.4,{"v":0.0864010394110003,"d":"8.64%"},{"v":0.123430056301429,"d":"12.34%"},"轻载",{"v":90.04244,"d":"90.04"},"否","山田坡"]
[2216,null,"午马村5#变",0.4,{"v":0.5993,"d":"59.93%"},{"v":0.8562,"d":"85.62%"},"重载",{"v":14,"d":"14.00"},"否","午马街"]
[2217,null,"午马村6#变",0.4,{"v":0.637,"d":"63.70%"},{"v":0.91,"d":"91.00%"},"重载",{"v":9,"d":"9.00"},"否","午马街"]
[2218,null,"午马村7#变",0.4,{"v":0.457983367983368,"d":"45.80%"},{"v":0.654261954261954,"d":"65.43%"},"轻载",{"v":5.8631144,"d":"5.86"},"否","龙兴"]
[2219,null,"午马村8#变",0.4,{"v":0.077912516240797,"d":"7.79%"},{"v":0.11130359462971,"d":"11.13%"},"轻载",{"v":91.885288,"d":"91.89"},"否","龙兴"]
[2220,null,"午马村9#变",0.4,{"v":0.6316,"d":"63.16%"},{"v":0.9023,"d":"90.23%"},"重载",9.77,"否","灵山"]
[2221,null,"西邑村街子1#变",0.4,{"v":0.171959533758522,"d":"17.20%"},{"v":0.245656476797889,"d":"24.57%"},"轻载",{"v":140.683528,"d":"140.68"},"否","西邑老街子"]
[2222,null,"西邑村街子2#变",0.4,{"v":0.165801627446668,"d":"16.58%"},{"v":0.236859467780954,"d":"23.69%"},"轻载",{"v":143.316168,"d":"143.32"},"否","西邑老街子"]
[2223,null,"西邑村街子3#变",0.4,{"v":0.155948977347702,"d":"15.59%"},{"v":0.22278425335386,"d":"22.28%"},"轻载",{"v":147.528392,"d":"147.53"},"否","小王寨"]
[2224,null,"西邑村小赵寨4#变",0.4,{"v":0.127003810183582,"d":"12.70%"},{"v":0.181434014547974,"d":"18.14%"},"轻载",{"v":101.5255792,"d":"101.53"},"否","小赵寨"]
[2225,null,"西邑村街子5#变 ",0.4,{"v":0.0481856168902573,"d":"4.82%"},{"v":0.0688365955575105,"d":"6.88%"},"轻载",{"v":193.599592,"d":"193.60"},"否","李家寨"]
[2226,null,"西邑村付家寨6#",0.4,{"v":0.0347119965352966,"d":"3.47%"},{"v":0.0495885664789952,"d":"4.96%"},"轻载",{"v":101.264068,"d":"101.26"},"否","付家寨"]
[2227,null,"西邑村付家寨7#",0.4,{"v":0.0747293200519705,"d":"7.47%"},{"v":0.106756171502815,"d":"10.68%"},"轻载",{"v":92.576356,"d":"92.58"},"否","付家寨"]
[2228,null,"西邑村田坝心8#",0.4,{"v":0.035715856608753,"d":"3.57%"},{"v":0.0510226522982186,"d":"5.10%"},"轻载",{"v":198.930688,"d":"198.93"},"否","田坝心"]
[2229,null,"西邑村田坝心9#",0.4,{"v":0.0743659043659042,"d":"7.44%"},{"v":0.106237006237006,"d":"10.62%"},"轻载",{"v":57.9104072,"d":"57.91"},"否","田坝心"]
[2230,null,"西邑村张家寨10#",0.4,{"v":0.192839335180055,"d":"19.28%"},{"v":0.275484764542936,"d":"27.55%"},"轻载",{"v":20.9091976,"d":"20.91"},"否","张家寨"]
[2231,null,"西邑村张家寨11#",0.4,{"v":0.0444131658726722,"d":"4.44%"},{"v":0.0634473798181031,"d":"6.34%"},"轻载",{"v":99.157956,"d":"99.16"},"否","张家寨"]
[2232,null,"西邑村李家寨12#",0.4,{"v":0.0625725422260719,"d":"6.26%"},{"v":0.0893893460372456,"d":"8.94%"},"轻载",{"v":95.2155776,"d":"95.22"},"否","李家寨"]
[2233,null,"西邑村李家寨13#",0.4,{"v":0.0407961293160326,"d":"4.08%"},{"v":0.0582801847371894,"d":"5.83%"},"轻载",{"v":196.75876,"d":"196.76"},"否","李家寨"]
[2234,null,"西邑村李家寨14#",0.4,{"v":0.0445647466435686,"d":"4.46%"},{"v":0.0636639237765266,"d":"6.37%"},"轻载",{"v":99.125048,"d":"99.13"},"否","李家寨"]
[2235,null,"西邑村三条沟15#变",0.4,{"v":0.100852390852391,"d":"10.09%"},{"v":0.144074844074844,"d":"14.41%"},"轻载",{"v":54.3168536,"d":"54.32"},"否","三条沟"]
[2236,null,"西邑村三条沟16#变",0.4,{"v":0.0689573952199515,"d":"6.90%"},{"v":0.0985105645999307,"d":"9.85%"},"轻载",{"v":117.2819296,"d":"117.28"},"否","三条沟"]
[2237,null,"西邑村三条沟17#变",0.4,{"v":0.0277285318559557,"d":"2.77%"},{"v":0.039612188365651,"d":"3.96%"},"轻载",{"v":32.1176624,"d":"32.12"},"否","三条沟"]
[2238,null,"下坝村1#变",0.4,{"v":0.164848484848484,"d":"16.48%"},{"v":0.235497835497835,"d":"23.55%"},"轻载",{"v":36.498048,"d":"36.50"},"否","西坝"]
[2239,null,"下坝村11#变",0.4,{"v":0.0627234927234927,"d":"6.27%"},{"v":0.0896049896049896,"d":"8.96%"},"轻载",{"v":59.4899912,"d":"59.49"},"否","沙场边"]
[2240,null,"下坝村2#变",0.4,{"v":0.3276,"d":"32.76%"},{"v":0.468,"d":"46.80%"},"轻载",{"v":29.5566016,"d":"29.56"},"否","中坝"]
[2241,null,"下坝村5#变",0.4,{"v":0.188533333333333,"d":"18.85%"},{"v":0.269333333333333,"d":"26.93%"},"轻载",{"v":53.0924032,"d":"53.09"},"否","小叠水"]
[2242,null,"下坝村4#变",0.4,{"v":0.217055767232421,"d":"21.71%"},{"v":0.310079667474887,"d":"31.01%"},"轻载",{"v":77.0815168,"d":"77.08"},"否","大下坝"]
[2243,null,"下坝村3#变",0.4,{"v":0.168709398007795,"d":"16.87%"},{"v":0.241013425725422,"d":"24.10%"},"轻载",{"v":72.173396,"d":"72.17"},"否","荒田"]
[2244,null,"熊洞村1#变",0.4,{"v":0.146257796257796,"d":"14.63%"},{"v":0.208939708939709,"d":"20.89%"},"轻载",{"v":48.156476,"d":"48.16"},"否","冬寒"]
[2245,null,"熊洞村2#变",0.4,{"v":0.0770030316154176,"d":"7.70%"},{"v":0.110004330879168,"d":"11.00%"},"轻载",{"v":92.082736,"d":"92.08"},"否","冬寒"]
[2246,null,"熊洞村3#变",0.4,{"v":0.0560387811634349,"d":"5.60%"},{"v":0.0800554016620499,"d":"8.01%"},"轻载",{"v":30.1958352,"d":"30.20"},"否","凤金山"]
[2247,null,"熊洞村4#变",0.4,{"v":0.135513209181464,"d":"13.55%"},{"v":0.193590298830663,"d":"19.36%"},"轻载",{"v":79.380248,"d":"79.38"},"否","回龙"]
[2248,null,"熊洞村5#变",0.4,{"v":0.206798336798336,"d":"20.68%"},{"v":0.295426195426195,"d":"29.54%"},"轻载",{"v":39.9426392,"d":"39.94"},"否","村公所"]
[2249,null,"熊洞村6#变",0.4,{"v":0.166177285318559,"d":"16.62%"},{"v":0.237396121883656,"d":"23.74%"},"轻载",{"v":22.7191376,"d":"22.72"},"否","芦子箐"]
[2250,null,"熊洞村7#变",0.4,{"v":0.0636639237765266,"d":"6.37%"},{"v":0.0909484625378952,"d":"9.09%"},"轻载",{"v":94.97864,"d":"94.98"},"否","芦子箐"]
[2251,null,"熊洞村8#变",0.4,{"v":0.10393351800554,"d":"10.39%"},{"v":0.148476454293629,"d":"14.85%"},"轻载",{"v":26.9445248,"d":"26.94"},"否","芦子箐"]
[2252,null,"熊洞村9#变",0.4,{"v":0.181689750692521,"d":"18.17%"},{"v":0.259556786703601,"d":"25.96%"},"轻载",{"v":21.6660816,"d":"21.67"},"否","上熊洞"]
[2253,null,"真峰村1#变",0.4,{"v":0.102673130193906,"d":"10.27%"},{"v":0.146675900277008,"d":"14.67%"},"轻载",{"v":27.0300856,"d":"27.03"},"否","唐家"]
[2254,null,"真峰村10#变",0.4,{"v":0.141944444444445,"d":"14.19%"},{"v":0.202777777777778,"d":"20.28%"},"轻载",{"v":60.97716,"d":"60.98"},"否","小木桥"]
[2255,null,"真峰村2#变",0.4,{"v":0.199722991689751,"d":"19.97%"},{"v":0.285318559556787,"d":"28.53%"},"轻载",{"v":20.441904,"d":"20.44"},"否","寺门前"]
[2256,null,"真峰村3#变",0.4,{"v":0.134018475750578,"d":"13.40%"},{"v":0.191454965357968,"d":"19.15%"},"轻载",{"v":14.9438536,"d":"14.94"},"否","秧田边"]
[2257,null,"真峰村4#变",0.4,{"v":0.301311111111111,"d":"30.13%"},{"v":0.430444444444444,"d":"43.04%"},"轻载",{"v":34.0057632,"d":"34.01"},"否","窝坑寨"]
[2258,null,"真峰村5#变",0.4,{"v":0.471636363636364,"d":"47.16%"},{"v":0.673766233766234,"d":"67.38%"},"轻载",{"v":3.18198880000001,"d":"3.18"},"否","村公所"]
[2259,null,"真峰村6#变",0.4,{"v":0.226578947368421,"d":"22.66%"},{"v":0.323684210526316,"d":"32.37%"},"轻载",{"v":18.6188008,"d":"18.62"},"否","洼子底"]
[2260,null,"真峰村7#变",0.4,{"v":0.0642424242424243,"d":"6.42%"},{"v":0.0917748917748918,"d":"9.18%"},"轻载",{"v":47.423504,"d":"47.42"},"否","篱笆山"]
[2261,null,"真峰村8#变",0.4,{"v":0.0947272727272725,"d":"9.47%"},{"v":0.135324675324675,"d":"13.53%"},"轻载",{"v":44.1129592,"d":"44.11"},"否","小新寨"]
[2262,null,"真峰村9#变",0.4,{"v":0.167146814404432,"d":"16.71%"},{"v":0.238781163434903,"d":"23.88%"},"轻载",{"v":22.6533216,"d":"22.65"},"否","小木桥"]
[2263,null,"永信集镇付家桥2#变",0.4,{"v":0.194700381018358,"d":"19.47%"},{"v":0.278143401454797,"d":"27.81%"},"轻载",{"v":83.149752,"d":"83.15"},"否","付家桥"]
[2264,null,"石龙坪0#变",0.4,{"v":0.0827043502355224,"d":"8.27%"},{"v":0.118149071765032,"d":"11.81%"},"轻载",{"v":141.9360576,"d":"141.94"},"否","石龙坪"]
[2265,null,"石龙坪1#变",0.4,{"v":0.109255282299965,"d":"10.93%"},{"v":0.156078974714236,"d":"15.61%"},"轻载",{"v":212.6866208,"d":"212.69"},"否","石龙坪"]
[2266,null,"石龙坪2#变",0.4,{"v":0.114347073086249,"d":"11.43%"},{"v":0.163352961551784,"d":"16.34%"},"轻载",{"v":209.9223488,"d":"209.92"},"否","石龙坪"]
[2267,null,"石龙坪3#变",0.4,{"v":0.107509525458954,"d":"10.75%"},{"v":0.153585036369934,"d":"15.36%"},"轻载",{"v":213.6343712,"d":"213.63"},"否","石龙坪"]
[2268,null,"王寨村1#变",0.4,{"v":0.171957048839626,"d":"17.20%"},{"v":0.245652926913751,"d":"24.57%"},"轻载",{"v":89.3232928,"d":"89.32"},"否","莫寨"]
[2269,null,"王寨村2#变",0.4,{"v":0,"d":"0.00%"},{"v":0,"d":"0.00%"},"轻载",{"v":85,"d":"85.00"},"否","王寨"]
[2270,null,"王寨村3#变",0.4,{"v":0.0906453009961023,"d":"9.06%"},{"v":0.129493287137289,"d":"12.95%"},"轻载",{"v":89.121016,"d":"89.12"},"否","王寨"]
[2271,null,"王寨村4#变",0.4,{"v":0.0476569943698571,"d":"4.77%"},{"v":0.0680814205283673,"d":"6.81%"},"轻载",{"v":98.4537248,"d":"98.45"},"否","王寨"]
[2272,null,"下坝村10#变",0.4,{"v":0.0932121212121211,"d":"9.32%"},{"v":0.133160173160173,"d":"13.32%"},"轻载",{"v":44.2774992,"d":"44.28"},"否","河外"]
[2273,null,"下坝村6#变",0.4,{"v":0.156242424242424,"d":"15.62%"},{"v":0.223203463203463,"d":"22.32%"},"轻载",{"v":37.4326352,"d":"37.43"},"否","卡坡"]
[2274,null,"下坝村7#变",0.4,{"v":0.258509282349681,"d":"25.85%"},{"v":0.369298974785259,"d":"36.93%"},"轻载",{"v":82.2804352,"d":"82.28"},"否","羊位庄"]
[2275,null,"下坝村8#变",0.4,{"v":0.125530617899695,"d":"12.55%"},{"v":0.179329454142422,"d":"17.93%"},"轻载",{"v":127.4038848,"d":"127.40"},"否","羊位庄"]
[2276,null,"下坝村9#变",0.4,{"v":0.138205749913405,"d":"13.82%"},{"v":0.197436785590578,"d":"19.74%"},"轻载",{"v":98.48488,"d":"98.48"},"否","河外"]
[2277,null,"小羊邑1#变",0.4,{"v":0.169272727272727,"d":"16.93%"},{"v":0.241818181818182,"d":"24.18%"},"轻载",{"v":36.0175912,"d":"36.02"},"否","干塘子"]
[2278,null,"小羊邑2#变",0.4,{"v":0.111185031185031,"d":"11.12%"},{"v":0.158835758835759,"d":"15.88%"},"轻载",{"v":52.9149728,"d":"52.91"},"否","老落青"]
[2279,null,"小羊邑3#变",0.4,{"v":0.114181818181818,"d":"11.42%"},{"v":0.163116883116883,"d":"16.31%"},"轻载",{"v":42.0002656,"d":"42.00"},"否","大坎头"]
[2280,null,"小羊邑4#变",0.4,{"v":0.126902286902287,"d":"12.69%"},{"v":0.181288981288981,"d":"18.13%"},"轻载",{"v":50.7825344,"d":"50.78"},"否","唐家"]
[2281,null,"小羊邑5#变",0.4,{"v":0.176591598094413,"d":"17.66%"},{"v":0.252273711563447,"d":"25.23%"},"轻载",{"v":70.46218,"d":"70.46"},"否","黑塘子"]
[2282,null,"小羊邑6#变",0.4,{"v":0.0886149584487538,"d":"8.86%"},{"v":0.126592797783934,"d":"12.66%"},"轻载",{"v":27.9844176,"d":"27.98"},"否","老青地"]
[2283,null,"小羊邑7#变",0.4,{"v":0.0700969529085875,"d":"7.01%"},{"v":0.100138504155125,"d":"10.01%"},"轻载",{"v":29.2415032,"d":"29.24"},"否","沙子坡"]
[2284,null,"赵寨村1#变",0.4,{"v":0.276888888888889,"d":"27.69%"},{"v":0.395555555555556,"d":"39.56%"},"轻载",{"v":38.139008,"d":"38.14"},"否","赵寨"]
[2285,null,"赵寨村2#变",0.4,{"v":0.161627987530309,"d":"16.16%"},{"v":0.230897125043298,"d":"23.09%"},"轻载",{"v":92.1270544,"d":"92.13"},"否","大寨子"]
[2286,null,"赵寨村3#变",0.4,{"v":0.202049861495845,"d":"20.20%"},{"v":0.288642659279778,"d":"28.86%"},"轻载",{"v":20.2839456,"d":"20.28"},"否","小春塘"]
[2287,null,"赵寨村4#变",0.4,{"v":0.197484407484407,"d":"19.75%"},{"v":0.282120582120582,"d":"28.21%"},"轻载",{"v":41.2063064,"d":"41.21"},"否","维尼"]
[2288,null,"赵寨村5#变",0.4,{"v":0.139454545454545,"d":"13.95%"},{"v":0.199220779220779,"d":"19.92%"},"轻载",{"v":39.2557384,"d":"39.26"},"否","小山头"]
[2289,null,"赵寨村6#变",0.4,{"v":0.0606060606060606,"d":"6.06%"},{"v":0.0865800865800866,"d":"8.66%"},"轻载",{"v":47.8184,"d":"47.82"},"否","山格拉"]
[2290,null,"赵寨村7#变",0.4,{"v":0.216,"d":"21.60%"},{"v":0.308571428571429,"d":"30.86%"},"轻载",{"v":30.9431776,"d":"30.94"},"否","红梁子"]
[2291,null,"赵寨村8#变",0.4,{"v":0.245969529085873,"d":"24.60%"},{"v":0.351385041551247,"d":"35.14%"},"轻载",{"v":17.3024808,"d":"17.30"},"否","柳树坝"]
[2292,null,"赵寨村9#变",0.4,{"v":0.150664819944598,"d":"15.07%"},{"v":0.215235457063712,"d":"21.52%"},"轻载",{"v":23.7721936,"d":"23.77"},"否","柳树坝"]
[2293,null,"石龙坪4#变",0.4,{"v":0.089470038101836,"d":"8.95%"},{"v":0.12781434014548,"d":"12.78%"},"轻载",{"v":223.427792,"d":"223.43"},"否","新寨坝"]
[2294,null,"石龙坪5#变",0.4,{"v":0.0846692067890543,"d":"8.47%"},{"v":0.120956009698649,"d":"12.10%"},"轻载",{"v":113.0170528,"d":"113.02"},"否","新寨坝"]
[2295,null,"竹林子1#变",0.4,{"v":0.284545454545455,"d":"28.45%"},{"v":0.406493506493507,"d":"40.65%"},"轻载",{"v":23.499388,"d":"23.50"},"否","三官庙"]
[2296,null,"竹林子2#变",0.4,{"v":0.285384615384616,"d":"28.54%"},{"v":0.407692307692308,"d":"40.77%"},"轻载",{"v":29.2804472,"d":"29.28"},"否","竹林子"]
[2297,null,"竹林子3#变",0.4,{"v":0.167377777777778,"d":"16.74%"},{"v":0.239111111111111,"d":"23.91%"},"轻载",{"v":56.6727936,"d":"56.67"},"否","竹林子"]
[2298,null,"竹林子4#变",0.4,{"v":0.08708,"d":"8.71%"},{"v":0.1244,"d":"12.44%"},"轻载",{"v":70.257216,"d":"70.26"},"否","竹林子"]
[2299,null,"  上庙村01#公变",0.4,{"v":0.403664241164241,"d":"40.37%"},{"v":0.576663201663202,"d":"57.67%"},"轻载",{"v":10.5862888,"d":"10.59"},"否","河西组 "]
[2300,null,"  上庙村02#公变",0.4,{"v":0.22623384,"d":"22.62%"},{"v":0.3231912,"d":"32.32%"},"轻载",{"v":37.296836,"d":"37.30"},"否","上庙二组"]
[2301,null,"  上庙村03#公变",0.4,{"v":0.32425638,"d":"32.43%"},{"v":0.4632234,"d":"46.32%"},"轻载",{"v":19.1950216,"d":"19.20"},"否","中庙三组"]
[2302,null,"  上庙村04#公变",0.4,{"v":0.17167584,"d":"17.17%"},{"v":0.2452512,"d":"24.53%"},"轻载",{"v":35.7609088,"d":"35.76"},"否","中庙四组"]
[2303,null,"  上庙村05#公变",0.4,{"v":0.25424028,"d":"25.42%"},{"v":0.3632004,"d":"36.32%"},"轻载",{"v":26.7967696,"d":"26.80"},"否","上白沙组"]
[2304,null,"  上庙村06#公变",0.4,{"v":0.405475056,"d":"40.55%"},{"v":0.57925008,"d":"57.93%"},"轻载",{"v":6.4856212,"d":"6.49"},"否","下白沙组"]
[2305,null,"  上庙村07#公变",0.4,{"v":0.011348064,"d":"1.13%"},{"v":0.01621152,"d":"1.62%"},"轻载",{"v":33.2299528,"d":"33.23"},"否","丙腮组"]
[2306,null,"  上庙村08#公变",0.4,{"v":0.304393226666667,"d":"30.44%"},{"v":0.434847466666667,"d":"43.48%"},"轻载",{"v":8.0068472,"d":"8.01"},"否","石坝组"]
[2307,null,"  上庙村09#公变",0.4,{"v":0.26897094,"d":"26.90%"},{"v":0.3842442,"d":"38.42%"},"轻载",{"v":25.1974408,"d":"25.20"},"否","回龙组"]
[2308,null,"  上庙村10#公变",0.4,{"v":0.36535674,"d":"36.54%"},{"v":0.5219382,"d":"52.19%"},"轻载",{"v":14.7326968,"d":"14.73"},"否","红坡组"]
[2309,null,"  上庙村11#公变",0.4,{"v":0.42773472,"d":"42.77%"},{"v":0.6110496,"d":"61.10%"},"轻载",{"v":4.975144,"d":"4.98"},"否","竹寨一组"]
[2310,null,"  上庙村12#公变",0.4,{"v":0.481856256,"d":"48.19%"},{"v":0.68836608,"d":"68.84%"},"轻载",{"v":3.25652799999999,"d":"3.26"},"否","竹寨二组"]
[2311,null,"  上庙村13#公变",0.4,{"v":0.526957536,"d":"52.70%"},{"v":0.75279648,"d":"75.28%"},"轻载",{"v":7.2,"d":"7.20"},"否","竹寨三组"]
[2312,null,"  上庙村14#公变",0.4,{"v":0.897014346666669,"d":"89.70%"},{"v":1.28144906666667,"d":"128.14%"},"过载",{"v":-16.1212984,"d":"-16.12"},"是","老虎洞组"]
[2313,null,"  上庙村15#公变",0.4,{"v":0.25387656,"d":"25.39%"},{"v":0.3626808,"d":"36.27%"},"轻载",{"v":16.772662,"d":"16.77"},"否","天桥坡组"]
[2314,null,"  上庙村16#公变",0.4,{"v":0.48429318,"d":"48.43%"},{"v":0.6918474,"d":"69.18%"},"轻载",{"v":1.81959760000001,"d":"1.82"},"否","大洼子组"]
[2315,null,"  上庙村17#台区",0.4,{"v":0.0821198933333331,"d":"8.21%"},{"v":0.117314133333333,"d":"11.73%"},"轻载",{"v":17.0565472,"d":"17.06"},"否","大亚口组"]
[2316,null,"  丙麻村坡脚01#公变",0.4,{"v":0.103150992,"d":"10.32%"},{"v":0.14735856,"d":"14.74%"},"轻载",{"v":54.0009368,"d":"54.00"},"否","坡脚一 二组"]
[2317,null,"  丙麻村坡脚02#公变",0.4,{"v":0.228707136,"d":"22.87%"},{"v":0.32672448,"d":"32.67%"},"轻载",{"v":73.9223488,"d":"73.92"},"否","坡脚一 二组"]
[2318,null,"  丙麻村太平寨公变",0.4,{"v":0.281228304,"d":"28.12%"},{"v":0.40175472,"d":"40.18%"},"轻载",{"v":59.6666032,"d":"59.67"},"否","太平寨组"]
[2319,null,"  丙麻村小山头公变",0.4,{"v":0.262802133333333,"d":"26.28%"},{"v":0.375431619047619,"d":"37.54%"},"轻载",{"v":101.852088,"d":"101.85"},"否","小山头组"]
[2320,null,"  丙麻村张家寨公变",0.4,{"v":0.327929952,"d":"32.79%"},{"v":0.46847136,"d":"46.85%"},"轻载",{"v":23.4952208,"d":"23.50"},"否","张家寨组"]
[2321,null,"  丙麻村移民村01#公变",0.4,{"v":0.184130844444444,"d":"18.41%"},{"v":0.263044063492063,"d":"26.30%"},"轻载",{"v":135.484064,"d":"135.48"},"否","     大麦地组"]
[2322,null,"  丙麻村荷花池01#公变",0.4,{"v":0.056449344,"d":"5.64%"},{"v":0.08064192,"d":"8.06%"},"轻载",{"v":60.3390176,"d":"60.34"},"否","荷花池一 二组"]
[2323,null,"  丙麻村荷花池02#公变",0.4,{"v":0.12866595,"d":"12.87%"},{"v":0.1838085,"d":"18.38%"},"轻载",{"v":80.861108,"d":"80.86"},"否","荷花池一 二组"]
[2324,null,"  丙麻村街里公变",0.4,{"v":0.151598496,"d":"15.16%"},{"v":0.21656928,"d":"21.66%"},"轻载",{"v":94.8518368,"d":"94.85"},"否","街里一 二组"]
[2325,null,"  丙麻村赵家寨公变",0.4,{"v":0.109770311111111,"d":"10.98%"},{"v":0.15681473015873,"d":"15.68%"},"轻载",{"v":167.273192,"d":"167.27"},"否","赵家寨组"]
[2326,null,"  丙麻村通司寨公变",0.4,{"v":0.133703472,"d":"13.37%"},{"v":0.19100496,"d":"19.10%"},"轻载",{"v":99.7090576,"d":"99.71"},"否","通司寨一二组"]
[2327,null,"  丙麻村陶家寨公变",0.4,{"v":0.255566222222222,"d":"25.56%"},{"v":0.365094603174603,"d":"36.51%"},"轻载",{"v":104.94544,"d":"104.95"},"否","陶家寨组"]
[2328,null,"  丙麻村集镇01#公变",0.4,{"v":0.155341155555556,"d":"15.53%"},{"v":0.221915936507937,"d":"22.19%"},"轻载",{"v":147.791656,"d":"147.79"},"否","街子一二三四组"]
[2329,null,"  丙麻村集镇04#公变",0.4,{"v":0.5675195904,"d":"56.75%"},{"v":0.810742272,"d":"81.07%"},"重载",{"v":72,"d":"72.00"},"否","街子一二三四组"]
[2330,null,"  丙麻村集镇03#公变",0.4,{"v":0.357609504,"d":"35.76%"},{"v":0.51087072,"d":"51.09%"},"轻载",{"v":77.8691264,"d":"77.87"},"否","街子一二三四组"]
[2331,null,"  丙麻村麦地01#公变",0.4,{"v":0.303003008,"d":"30.30%"},{"v":0.43286144,"d":"43.29%"},"轻载",{"v":107.5126528,"d":"107.51"},"否","麦地一二组"]
[2332,null,"  丙麻村麦地02#公变",0.4,{"v":0.154109511111111,"d":"15.41%"},{"v":0.220156444444444,"d":"22.02%"},"轻载",{"v":148.318184,"d":"148.32"},"否","麦地一二组"]
[2333,null,"  丙麻村集镇02#公变",0.4,{"v":0.121191504,"d":"12.12%"},{"v":0.17313072,"d":"17.31%"},"轻载",{"v":51.5525816,"d":"51.55"},"否","街子一二三四组"]
[2334,null,"  回龙村01#公变",0.4,{"v":0.179532192,"d":"17.95%"},{"v":0.25647456,"d":"25.65%"},"轻载",{"v":174.5396672,"d":"174.54"},"否","梨坝树组"]
[2335,null,"  回龙村02#公变",0.4,{"v":0.37960244,"d":"37.96%"},{"v":0.5422892,"d":"54.23%"},"轻载",{"v":13.1860208,"d":"13.19"},"否","小中寨组"]
[2336,null,"  回龙村03#公变",0.4,{"v":0.215176752,"d":"21.52%"},{"v":0.30739536,"d":"30.74%"},"轻载",{"v":19.3987204,"d":"19.40"},"否","普家寨组"]
[2337,null,"  回龙村04#公变",0.4,{"v":0.16512888,"d":"16.51%"},{"v":0.2358984,"d":"23.59%"},"轻载",{"v":22.794826,"d":"22.79"},"否","小红岩组"]
[2338,null,"  回龙村05#公变",0.4,{"v":0.087583776,"d":"8.76%"},{"v":0.12511968,"d":"12.51%"},"轻载",{"v":28.0568152,"d":"28.06"},"否","红岩山组"]
[2339,null,"  回龙村06#公变",0.4,{"v":0.024441984,"d":"2.44%"},{"v":0.03491712,"d":"3.49%"},"轻载",{"v":32.3414368,"d":"32.34"},"否","岩子脚组"]
[2340,null,"  回龙村07#公变",0.4,{"v":0.20101592,"d":"20.10%"},{"v":0.2871656,"d":"28.72%"},"轻载",{"v":32.5754144,"d":"32.58"},"否","王家松坡组"]
[2341,null,"  回龙村08#公变",0.4,{"v":0.256204368,"d":"25.62%"},{"v":0.36600624,"d":"36.60%"},"轻载",{"v":16.6147036,"d":"16.61"},"否","里家松坡组"]
[2342,null,"  回龙村09#公变",0.4,{"v":0.182183306666667,"d":"18.22%"},{"v":0.260261866666667,"d":"26.03%"},"轻载",{"v":12.9825368,"d":"12.98"},"否","里家松坡组"]
[2343,null,"  太和村01#公变",0.4,{"v":0.0494053,"d":"4.94%"},{"v":0.070579,"d":"7.06%"},"轻载",{"v":98.071992,"d":"98.07"},"否","大河组"]
[2344,null,"  太和村02#公变",0.4,{"v":0.07104664,"d":"7.10%"},{"v":0.1014952,"d":"10.15%"},"轻载",{"v":46.6863648,"d":"46.69"},"否","麦地洼组"]
[2345,null,"  太和村03#公变",0.4,{"v":0.133994448,"d":"13.40%"},{"v":0.19142064,"d":"19.14%"},"轻载",{"v":24.9075196,"d":"24.91"},"否","小松坡组"]
[2346,null,"  太和村04#公变",0.4,{"v":0.131375664,"d":"13.14%"},{"v":0.18767952,"d":"18.77%"},"轻载",{"v":25.0852228,"d":"25.09"},"否","街外组"]
[2347,null,"  太和村05#公变",0.4,{"v":0.15191372,"d":"15.19%"},{"v":0.2170196,"d":"21.70%"},"轻载",{"v":37.9065104,"d":"37.91"},"否","大水塘组"]
[2348,null,"  太和村06#公变",0.4,{"v":0.19543888,"d":"19.54%"},{"v":0.2791984,"d":"27.92%"},"轻载",{"v":33.1809216,"d":"33.18"},"否","街里组"]
[2349,null,"  太和村7B1#公变",0.4,{"v":0.07856352,"d":"7.86%"},{"v":0.1122336,"d":"11.22%"},"轻载",{"v":229.351232,"d":"229.35"},"否","外大寨组"]
[2350,null,"  太和外大寨7B2#公变",0.4,{"v":0.36372,"d":"36.37%"},{"v":0.5196,"d":"51.96%"},"轻载",{"v":9.319,"d":"9.32"},"否","外大寨组"]
[2351,null,"  太和村08#公变",0.4,{"v":0.166887822222223,"d":"16.69%"},{"v":0.238411174603175,"d":"23.84%"},"轻载",{"v":142.855456,"d":"142.86"},"否","里大寨组"]
[2352,null,"  太和村09#公变",0.4,{"v":0.124246752,"d":"12.42%"},{"v":0.17749536,"d":"17.75%"},"轻载",{"v":51.1379408,"d":"51.14"},"否","太和小区组"]
[2353,null,"  奎阁村山头寨01#公变",0.4,{"v":0.043791888,"d":"4.38%"},{"v":0.06255984,"d":"6.26%"},"轻载",{"v":124.1136304,"d":"124.11"},"否","  山头寨组"]
[2354,null,"  奎阁村02#公变",0.4,{"v":0.348152784,"d":"34.82%"},{"v":0.49736112,"d":"49.74%"},"轻载",{"v":10.3753468,"d":"10.38"},"否","   大麦地组"]
[2355,null,"  奎阁村03#公变",0.4,{"v":0.417712213333333,"d":"41.77%"},{"v":0.596731733333333,"d":"59.67%"},"轻载",{"v":3.3931456,"d":"3.39"},"否","上毕家寨组"]
[2356,null,"  奎阁村04#公变",0.4,{"v":0.0593267733333333,"d":"5.93%"},{"v":0.0847525333333333,"d":"8.48%"},"轻载",{"v":17.9845528,"d":"17.98"},"否","下毕家寨组"]
[2357,null,"  奎阁村05#公变",0.4,{"v":0.2136855,"d":"21.37%"},{"v":0.305265,"d":"30.53%"},"轻载",{"v":62.39972,"d":"62.40"},"否","小寨坝河西组"]
[2358,null,"  奎阁村06#公变",0.4,{"v":0.1400322,"d":"14.00%"},{"v":0.200046,"d":"20.00%"},"轻载",{"v":39.196504,"d":"39.20"},"否","小寨坝河东组"]
[2359,null,"  奎阁村07#公变",0.4,{"v":0.29606808,"d":"29.61%"},{"v":0.4229544,"d":"42.30%"},"轻载",{"v":13.909666,"d":"13.91"},"否","周家寨组"]
[2360,null,"  奎阁村08#公变",0.4,{"v":0.2594536,"d":"25.95%"},{"v":0.370648,"d":"37.06%"},"轻载",{"v":9.836532,"d":"9.84"},"否","大窝坑组"]
[2361,null,"  奎阁村09#公变",0.4,{"v":0.261005472,"d":"26.10%"},{"v":0.37286496,"d":"37.29%"},"轻载",{"v":32.5778288,"d":"32.58"},"否","大山脚组"]
[2362,null,"  奎阁村10#公变",0.4,{"v":0.453114293333333,"d":"45.31%"},{"v":0.647306133333333,"d":"64.73%"},"轻载",{"v":1.9517752,"d":"1.95"},"否","浪坝洼子组"]
[2363,null,"  奎阁村11#公变",0.4,{"v":0.302906016,"d":"30.29%"},{"v":0.43272288,"d":"43.27%"},"轻载",{"v":13.4456632,"d":"13.45"},"否","阿旺寨组"]
[2364,null,"  奎阁村12#公变",0.4,{"v":0.334185936,"d":"33.42%"},{"v":0.47740848,"d":"47.74%"},"轻载",{"v":22.6461944,"d":"22.65"},"否","大平地组"]
[2365,null,"  奎阁村13#公变",0.4,{"v":0.306834192,"d":"30.68%"},{"v":0.43833456,"d":"43.83%"},"轻载",{"v":13.1791084,"d":"13.18"},"否","河坡头组"]
[2366,null,"  小寨村01#公变",0.4,{"v":0.180566773333333,"d":"18.06%"},{"v":0.257952533333333,"d":"25.80%"},"轻载",{"v":13.0483528,"d":"13.05"},"否","关山遍组"]
[2367,null,"  小寨村02#公变",0.4,{"v":0.3013735424,"d":"30.14%"},{"v":0.430533632,"d":"43.05%"},"轻载",{"v":33.8741312,"d":"33.87"},"否","小山头组"]
[2368,null,"  小寨村03#公变",0.4,{"v":0.1200276,"d":"12.00%"},{"v":0.171468,"d":"17.15%"},"轻载",{"v":82.736864,"d":"82.74"},"否","小河边组"]
[2369,null,"  小寨村04#公变",0.4,{"v":0.1163904,"d":"11.64%"},{"v":0.166272,"d":"16.63%"},"轻载",{"v":104.40832,"d":"104.41"},"否","洋火塘组"]
[2370,null,"  小寨村05#公变",0.4,{"v":0.06874308,"d":"6.87%"},{"v":0.0982044,"d":"9.82%"},"轻载",{"v":46.9364656,"d":"46.94"},"否","三对组"]
[2371,null,"  新南村01#公变",0.4,{"v":0.10199315,"d":"10.20%"},{"v":0.1457045,"d":"14.57%"},"轻载",{"v":86.652916,"d":"86.65"},"否","浪坝塘组"]
[2372,null,"  新南村02#公变",0.4,{"v":0.364883904,"d":"36.49%"},{"v":0.52126272,"d":"52.13%"},"轻载",{"v":9.2400208,"d":"9.24"},"否","下背阴寨组"]
[2373,null,"  新南村03#公变",0.4,{"v":0.21313992,"d":"21.31%"},{"v":0.3044856,"d":"30.45%"},"轻载",{"v":31.2590944,"d":"31.26"},"否","新寨子组"]
[2374,null,"  新南村04#公变",0.4,{"v":0.23496312,"d":"23.50%"},{"v":0.3356616,"d":"33.57%"},"轻载",{"v":18.056074,"d":"18.06"},"否","丁家寨组"]
[2375,null,"  新南村05#公变",0.4,{"v":0.188811093333333,"d":"18.88%"},{"v":0.269730133333333,"d":"26.97%"},"轻载",{"v":12.7126912,"d":"12.71"},"否","孟家寨组"]
[2376,null,"  新南村06#公变",0.4,{"v":0.318473232,"d":"31.85%"},{"v":0.45496176,"d":"45.50%"},"轻载",{"v":12.3893164,"d":"12.39"},"否","上背阴寨组"]
[2377,null,"  新南村07#公变",0.4,{"v":0.279045984,"d":"27.90%"},{"v":0.39863712,"d":"39.86%"},"轻载",{"v":15.0647368,"d":"15.06"},"否","洼子寨组"]
[2378,null,"  新南村08#公变",0.4,{"v":0.28079184,"d":"28.08%"},{"v":0.4011312,"d":"40.11%"},"轻载",{"v":14.946268,"d":"14.95"},"否","白岩子组"]
[2379,null,"  新南村桔子基地01#公变",0.4,{"v":0.510953856,"d":"51.10%"},{"v":0.72993408,"d":"72.99%"},"轻载",{"v":-0.671868799999999,"d":"-0.67"},"否","新南村橘子基地一组"]
[2380,null,"  新南村桔子基地2#公变",0.4,{"v":0.07419888,"d":"7.42%"},{"v":0.1059984,"d":"10.60%"},"轻载",{"v":28.965076,"d":"28.97"},"否","新南村橘子基地二组"]
[2381,null,"  新南村桔子基地3#公变",0.4,{"v":0.091511952,"d":"9.15%"},{"v":0.13073136,"d":"13.07%"},"轻载",{"v":55.5805208,"d":"55.58"},"否","新南村橘子基地三组"]
[2382,null,"  河新村上新寨台公变",0.4,{"v":0.013675872,"d":"1.37%"},{"v":0.01953696,"d":"1.95%"},"轻载",{"v":66.1439888,"d":"66.14"},"否","下新寨组"]
[2383,null,"  河新村下新寨公变",0.4,{"v":0,"d":"0.00%"},{"v":0,"d":"0.00%"},"轻载",{"v":108.8,"d":"108.80"},"否","上新寨组"]
[2384,null,"  河新村五保街公变",0.4,{"v":0.153031822222222,"d":"15.30%"},{"v":0.218616888888889,"d":"21.86%"},"轻载",{"v":148.778896,"d":"148.78"},"否","五保街组"]
[2385,null,"  河新村李桐寨01#公变",0.4,{"v":0.304215408,"d":"30.42%"},{"v":0.43459344,"d":"43.46%"},"轻载",{"v":26.7136232,"d":"26.71"},"否","李桐寨一 二组"]
[2386,null,"  河新村李桐寨02#公变",0.4,{"v":0.127321244444444,"d":"12.73%"},{"v":0.181887492063492,"d":"18.19%"},"轻载",{"v":159.770168,"d":"159.77"},"否","李桐寨一 二组"]
[2387,null,"  河新村林业站公变",0.4,{"v":0.2224754,"d":"22.25%"},{"v":0.317822,"d":"31.78%"},"轻载",{"v":60.491056,"d":"60.49"},"否","林业站"]
[2388,null,"  河新村秧田寨01#公变",0.4,{"v":0.30576728,"d":"30.58%"},{"v":0.4368104,"d":"43.68%"},"轻载",{"v":7.9509036,"d":"7.95"},"否","秧田寨一 二 三组"]
[2389,null,"  河新村秧田寨02#公变",0.4,{"v":0.015712704,"d":"1.57%"},{"v":0.02244672,"d":"2.24%"},"轻载",{"v":32.9337808,"d":"32.93"},"否","秧田寨一 二 三组"]
[2390,null,"  河新村秧田寨03#公变",0.4,{"v":0.189716352,"d":"18.97%"},{"v":0.27102336,"d":"27.10%"},"轻载",{"v":84.5055616,"d":"84.51"},"否","秧田寨一 二 三组"]
[2391,null,"  河新村过马水公变",0.4,{"v":0.161782656,"d":"16.18%"},{"v":0.23111808,"d":"23.11%"},"轻载",{"v":46.0437824,"d":"46.04"},"否","过马水组"]
[2392,null,"  河西村01#公变",0.4,{"v":0.17776815,"d":"17.78%"},{"v":0.2539545,"d":"25.40%"},"轻载",{"v":70.198916,"d":"70.20"},"否","河东组"]
[2393,null,"  河西村02#公变",0.4,{"v":0.207029424,"d":"20.70%"},{"v":0.29575632,"d":"29.58%"},"轻载",{"v":79.8062992,"d":"79.81"},"否","河西组"]
[2394,null,"  河西村03#公变",0.4,{"v":0.184624272,"d":"18.46%"},{"v":0.26374896,"d":"26.37%"},"轻载",{"v":42.9438488,"d":"42.94"},"否","新寨子一 二 组"]
[2395,null,"  河西村04#公变",0.4,{"v":0.1274086912,"d":"12.74%"},{"v":0.182012416,"d":"18.20%"},"轻载",{"v":126.7720512,"d":"126.77"},"否","周家寨组"]
[2396,null,"  河西村05#公变",0.4,{"v":0.2327808,"d":"23.28%"},{"v":0.332544,"d":"33.25%"},"轻载",{"v":36.40832,"d":"36.41"},"否","羊山头组"]
[2397,null,"  河西村06#公变",0.4,{"v":0.18719456,"d":"18.72%"},{"v":0.2674208,"d":"26.74%"},"轻载",{"v":34.0760192,"d":"34.08"},"否","小浪坝一组"]
[2398,null,"  河西村07#公变",0.4,{"v":0.319426986666667,"d":"31.94%"},{"v":0.456324266666667,"d":"45.63%"},"轻载",{"v":7.3947584,"d":"7.39"},"否","小浪坝二组"]
[2399,null,"  河西村08#公变",0.4,{"v":0.18828572,"d":"18.83%"},{"v":0.2689796,"d":"26.90%"},"轻载",{"v":33.9575504,"d":"33.96"},"否","小浪坝三组"]
[2400,null,"  河西村09#公变",0.4,{"v":0.1409415,"d":"14.09%"},{"v":0.201345,"d":"20.13%"},"轻载",{"v":78.19556,"d":"78.20"},"否","大树洼子组"]
[2401,null,"  河西村10#公变",0.4,{"v":0.20089468,"d":"20.09%"},{"v":0.2869924,"d":"28.70%"},"轻载",{"v":32.5885776,"d":"32.59"},"否","铺子房组"]
[2402,null,"  河西村11#公变",0.4,{"v":0.0855081472,"d":"8.55%"},{"v":0.122154496,"d":"12.22%"},"轻载",{"v":70.4941536,"d":"70.49"},"否","橘子基地"]
[2403,null,"  白玉村01#公变",0.4,{"v":0.0384937,"d":"3.85%"},{"v":0.054991,"d":"5.50%"},"轻载",{"v":100.441368,"d":"100.44"},"否","白玉组"]
[2404,null,"  白玉村02#公变",0.4,{"v":0.16294656,"d":"16.29%"},{"v":0.2327808,"d":"23.28%"},"轻载",{"v":144.5403456,"d":"144.54"},"否","上三家组"]
[2405,null,"  白玉村03#公变",0.4,{"v":0.15564185,"d":"15.56%"},{"v":0.2223455,"d":"22.23%"},"轻载",{"v":75.003484,"d":"75.00"},"否","堆子头组"]
[2406,null,"  白玉村04#公变",0.4,{"v":0.164255952,"d":"16.43%"},{"v":0.23465136,"d":"23.47%"},"轻载",{"v":91.4162416,"d":"91.42"},"否","啊正寨组"]
[2407,null,"  白玉村05#公变",0.4,{"v":0.141485155555556,"d":"14.15%"},{"v":0.202121650793651,"d":"20.21%"},"轻载",{"v":153.715096,"d":"153.72"},"否","老白田组"]
[2408,null,"  白玉村06#公变",0.4,{"v":0.175167552,"d":"17.52%"},{"v":0.25023936,"d":"25.02%"},"轻载",{"v":44.2272608,"d":"44.23"},"否","下三家组"]
[2409,null,"  秀岭村01#公变",0.4,{"v":0.047865552,"d":"4.79%"},{"v":0.06837936,"d":"6.84%"},"轻载",{"v":61.5039608,"d":"61.50"},"否","一 二 三  四组"]
[2410,null,"  秀岭村02#公变",0.4,{"v":0.144178608,"d":"14.42%"},{"v":0.20596944,"d":"20.60%"},"轻载",{"v":48.4329032,"d":"48.43"},"否","二 三 四 五 六 七 八 组"]
[2411,null,"  秀岭村03#公变",0.4,{"v":0.115371984,"d":"11.54%"},{"v":0.16481712,"d":"16.48%"},"轻载",{"v":209.3694944,"d":"209.37"},"否","五 六 七 八 组"]
[2412,null,"  秀岭村04#公变",0.4,{"v":0.1066912,"d":"10.67%"},{"v":0.152416,"d":"15.24%"},"轻载",{"v":168.589512,"d":"168.59"},"否","河边组"]
[2413,null,"  秀岭村05#公变",0.4,{"v":0.15815758,"d":"15.82%"},{"v":0.2259394,"d":"22.59%"},"轻载",{"v":37.2286056,"d":"37.23"},"否","新河组"]
[2414,null,"  秀岭村06#公变",0.4,{"v":0.32589312,"d":"32.59%"},{"v":0.4655616,"d":"46.56%"},"轻载",{"v":7.1314944,"d":"7.13"},"否","新河组"]
[2415,null,"  秀岭村07#公变",0.4,{"v":0.363073386666667,"d":"36.31%"},{"v":0.518676266666667,"d":"51.87%"},"轻载",{"v":5.6177264,"d":"5.62"},"否","红坡组"]
[2416,null,"  秀岭村08#公变",0.4,{"v":0.267115968,"d":"26.71%"},{"v":0.38159424,"d":"38.16%"},"轻载",{"v":31.7485472,"d":"31.75"},"否","小桥外组"]
[2417,null,"  秀岭村09#公变",0.4,{"v":0.2703652,"d":"27.04%"},{"v":0.386236,"d":"38.62%"},"轻载",{"v":50.092128,"d":"50.09"},"否","小桥里组"]
[2418,null,"  秀岭村10#公变",0.4,{"v":0.1961566208,"d":"19.62%"},{"v":0.280223744,"d":"28.02%"},"轻载",{"v":51.7234304,"d":"51.72"},"否","南寨一组"]
[2419,null,"  秀岭村11#公变",0.4,{"v":0.23981272,"d":"23.98%"},{"v":0.3425896,"d":"34.26%"},"轻载",{"v":28.3631904,"d":"28.36"},"否","南寨二组"]
[2420,null,"  稳鱼村01#公变",0.4,{"v":0.208726784,"d":"20.87%"},{"v":0.29818112,"d":"29.82%"},"轻载",{"v":49.590992,"d":"49.59"},"否","二 三 四 五组"]
[2421,null,"  稳鱼村02#公变",0.4,{"v":0.244128864,"d":"24.41%"},{"v":0.34875552,"d":"34.88%"},"轻载",{"v":139.4729024,"d":"139.47"},"否","一组"]
[2422,null,"  稳鱼村03#公变",0.4,{"v":0.2003466752,"d":"20.03%"},{"v":0.286209536,"d":"28.62%"},"轻载",{"v":102.0252352,"d":"102.03"},"否","老松树组"]
[2423,null,"  稳鱼村04#公变",0.4,{"v":0.1213563904,"d":"12.14%"},{"v":0.173366272,"d":"17.34%"},"轻载",{"v":128.8255104,"d":"128.83"},"否","六组"]
[2424,null,"  老南村01#公变",0.4,{"v":0.143887632,"d":"14.39%"},{"v":0.20555376,"d":"20.56%"},"轻载",{"v":193.8895712,"d":"193.89"},"否","大平地组"]
[2425,null,"  老南村02#公变",0.4,{"v":0.14112336,"d":"14.11%"},{"v":0.2016048,"d":"20.16%"},"轻载",{"v":48.847544,"d":"48.85"},"否","大寨子组"]
[2426,null,"  老南村03#公变",0.4,{"v":0.3166982784,"d":"31.67%"},{"v":0.452426112,"d":"45.24%"},"轻载",{"v":31.2743992,"d":"31.27"},"否","混水塘组"]
[2427,null,"  老南村04#公变",0.4,{"v":0.374486112,"d":"37.45%"},{"v":0.53498016,"d":"53.50%"},"轻载",{"v":8.5884424,"d":"8.59"},"否","梨树洼组"]
[2428,null,"  老南村蚕桑基地01#公变",0.4,{"v":0.289666608,"d":"28.97%"},{"v":0.41380944,"d":"41.38%"},"轻载",{"v":14.3440516,"d":"14.34"},"否","蚕桑基地"]
[2429,null,"  迭水村01#公变",0.4,{"v":0.0395665777777777,"d":"3.96%"},{"v":0.0565236825396825,"d":"5.65%"},"轻载",{"v":47,"d":"47.00"},"否","迭水一二组"]
[2430,null,"  迭水村02#公变",0.4,{"v":0.172985232,"d":"17.30%"},{"v":0.24712176,"d":"24.71%"},"轻载",{"v":89.0468656,"d":"89.05"},"否","迭水一二三组"]
[2431,null,"  迭水村03#公变",0.4,{"v":0.24248,"d":"24.25%"},{"v":0.3464,"d":"34.64%"},"轻载",{"v":56.1472,"d":"56.15"},"否","迭水一二三组"]
[2432,null,"  迭水村04#公变",0.4,{"v":0.1314435584,"d":"13.14%"},{"v":0.187776512,"d":"18.78%"},"轻载",{"v":62.7015392,"d":"62.70"},"否","迭水四五六组"]
[2433,null,"  迭水村05#公变",0.4,{"v":0.17140305,"d":"17.14%"},{"v":0.2448615,"d":"24.49%"},"轻载",{"v":71.581052,"d":"71.58"},"否","迭水四五六组"]
[2434,null,"  迭水村06#公变",0.4,{"v":0.35717304,"d":"35.72%"},{"v":0.5102472,"d":"51.02%"},"轻载",{"v":31.2424256,"d":"31.24"},"否","柳沟一二三组"]
[2435,null,"  迭水村07#公变",0.4,{"v":0.00662778666666667,"d":"0.66%"},{"v":0.00946826666666667,"d":"0.95%"},"轻载",{"v":20.1301544,"d":"20.13"},"否","柳沟一二三组"]
[2436,null,"  迭水村08#公变",0.4,{"v":0.1523938304,"d":"15.24%"},{"v":0.217705472,"d":"21.77%"},"轻载",{"v":59.1474752,"d":"59.15"},"否","柳沟一二三组"]
[2437,null,"  阿贡田村01#公变",0.4,{"v":0.079872912,"d":"7.99%"},{"v":0.11410416,"d":"11.41%"},"轻载",{"v":28.5800524,"d":"28.58"},"否","茶所组"]
[2438,null,"  阿贡田村02#公变",0.4,{"v":0.2031400448,"d":"20.31%"},{"v":0.290200064,"d":"29.02%"},"轻载",{"v":50.5387424,"d":"50.54"},"否","小寨子组"]
[2439,null,"  阿贡田村03#公变",0.4,{"v":0.21265496,"d":"21.27%"},{"v":0.3037928,"d":"30.38%"},"轻载",{"v":31.3117472,"d":"31.31"},"否","大寨子组"]
[2440,null,"  阿贡田村04#公变",0.4,{"v":0.168911568,"d":"16.89%"},{"v":0.24130224,"d":"24.13%"},"轻载",{"v":45.0762872,"d":"45.08"},"否","大山脚组"]
[2441,null,"  阿贡田村05#公变",0.4,{"v":0.1167007744,"d":"11.67%"},{"v":0.166715392,"d":"16.67%"},"轻载",{"v":65.2025472,"d":"65.20"},"否","大亚口组"]
[2442,null,"  阿贡田村06#公变",0.4,{"v":0.0622365333333333,"d":"6.22%"},{"v":0.0889093333333333,"d":"8.89%"},"轻载",{"v":17.866084,"d":"17.87"},"否","中寨组"]
[2443,null,"  阿贡田村07#公变",0.4,{"v":0.07965468,"d":"7.97%"},{"v":0.1137924,"d":"11.38%"},"轻载",{"v":57.189722,"d":"57.19"},"否","大庆组"]
[2444,null,"  阿贡田村08#公变",0.4,{"v":0.142141776,"d":"14.21%"},{"v":0.20305968,"d":"20.31%"},"轻载",{"v":24.3546652,"d":"24.35"},"否","老沟地组"]
[2445,null,"  阿贡田村09#公变",0.4,{"v":0.11833024,"d":"11.83%"},{"v":0.1690432,"d":"16.90%"},"轻载",{"v":15.5822688,"d":"15.58"},"否","里寨组"]
[2446,null,"回龙村10#变",0.4,{"v":0.5285,"d":"52.85%"},{"v":0.755,"d":"75.50%"},"轻载",5.62,"否","岩子组"]
[2447,null,"新南村花椒基地1#变",0.4,{"v":0.1235,"d":"12.35%"},{"v":0.1764,"d":"17.64%"},"轻载",16.72,"否","花椒基地"]
[2448,null,"清水塘1#变",0.4,{"v":0.079,"d":"7.90%"},{"v":0.1129,"d":"11.29%"},"轻载",74,"否","清水塘"]
[2449,null,"三坪村万家山12#变",0.4,{"v":0.110425392,"d":"11.04%"},{"v":0.15775056,"d":"15.78%"},"轻载",68,"否","万家山组"]
[2450,null,"三坪村阿贯山1#变",0.4,{"v":0.292042912,"d":"29.20%"},{"v":0.41720416,"d":"41.72%"},"轻载",34,"否","阿贯山组"]
[2451,null,"三坪村阿贯山2#变",0.4,{"v":0.0800184,"d":"8.00%"},{"v":0.114312,"d":"11.43%"},"轻载",34,"否","阿贯山组"]
[2452,null,"三坪村白沙水11#变",0.4,{"v":0.19440834,"d":"19.44%"},{"v":0.2777262,"d":"27.77%"},"轻载",54.4,"否","白沙水组"]
[2453,null,"三坪村苍卜塘5#变",0.4,{"v":0.39330256,"d":"39.33%"},{"v":0.5618608,"d":"56.19%"},"轻载",34,"否","苍卜塘组"]
[2454,null,"三坪村大平地6#变",0.4,{"v":0.293497792,"d":"29.35%"},{"v":0.41928256,"d":"41.93%"},"轻载",34,"否","大平地组"]
[2455,null,"三坪村大山脚8#变",0.4,{"v":0.032589312,"d":"3.26%"},{"v":0.04655616,"d":"4.66%"},"轻载",34,"否","大山脚组"]
[2456,null,"三坪村丁香寨2#变",0.4,{"v":0.079678928,"d":"7.97%"},{"v":0.11382704,"d":"11.38%"},"轻载",136,"否","丁香寨组"]
[2457,null,"三坪村河边3#变",0.4,{"v":0.2885512,"d":"28.86%"},{"v":0.412216,"d":"41.22%"},"轻载",54.4,"否","河边组"]
[2458,null,"三坪村黑龙井4#变",0.4,{"v":0.04085788,"d":"4.09%"},{"v":0.0583684,"d":"5.84%"},"轻载",136,"否","黑龙井组"]
[2459,null,"三坪村三井水1#变",0.4,{"v":0.326766048,"d":"32.68%"},{"v":0.46680864,"d":"46.68%"},"轻载",34,"否","三井水"]
[2460,null,"三坪村万家山9#变",0.4,{"v":0.092239392,"d":"9.22%"},{"v":0.13177056,"d":"13.18%"},"轻载",34,"否","万家山组"]
[2461,null,"三坪村小中岭岗7#变",0.4,{"v":0.14342692,"d":"14.34%"},{"v":0.2048956,"d":"20.49%"},"轻载",54.4,"否","小中岭岗组"]
[2462,null,"三坪村追栗坡10#变",0.4,{"v":0.19689376,"d":"19.69%"},{"v":0.2812768,"d":"28.13%"},"轻载",54.4,"否","追栗坡组"]
[2463,null,"土官村丙思季7#变",0.4,{"v":0.386852592,"d":"38.69%"},{"v":0.55264656,"d":"55.26%"},"轻载",68,"否","丙思季1组"]
[2464,null,"土官村丙思季8#变",0.4,{"v":0.72210544,"d":"72.21%"},{"v":1.0315792,"d":"103.16%"},"过载",-34,"是","丙思季1组"]
[2465,null,"土官村大水井10#变",0.4,{"v":0.56121996,"d":"56.12%"},{"v":0.8017428,"d":"80.17%"},"重载",54.4,"否","大水井组"]
[2466,null,"土官村大水井11#变",0.4,{"v":0.286708352,"d":"28.67%"},{"v":0.40958336,"d":"40.96%"},"轻载",34,"否","大水井组"]
[2467,null,"土官村大歇场3#变",0.4,{"v":0.277300128,"d":"27.73%"},{"v":0.39614304,"d":"39.61%"},"轻载",34,"否","大歇场组"]
[2468,null,"土官村大中岭岗20#变",0.4,{"v":0.265370112,"d":"26.54%"},{"v":0.37910016,"d":"37.91%"},"轻载",34,"否","大中岭岗组"]
[2469,null,"土官村大竹棚14#变",0.4,{"v":0.35026236,"d":"35.03%"},{"v":0.5003748,"d":"50.04%"},"轻载",54.4,"否","大竹棚组"]
[2470,null,"土官村陡山18#变",0.4,{"v":0.0412216,"d":"4.12%"},{"v":0.058888,"d":"5.89%"},"轻载",20.4,"否","陡山组"]
[2471,null,"土官村河坡头2#变",0.4,{"v":0.2422472192,"d":"24.22%"},{"v":0.346067456,"d":"34.61%"},"轻载",85,"否","河坡头组"]
[2472,null,"土官村军地19#变",0.4,{"v":0.267600928,"d":"26.76%"},{"v":0.38228704,"d":"38.23%"},"轻载",34,"否","军地组"]
[2473,null,"土官村浪桥17#变",0.4,{"v":0.238018368,"d":"23.80%"},{"v":0.34002624,"d":"34.00%"},"轻载",68,"否","浪桥组"]
[2474,null,"土官村蜜蜂窝15#变",0.4,{"v":0.610855616,"d":"61.09%"},{"v":0.87265088,"d":"87.27%"},"重载",34,"否","蜜蜂窝组"]
[2475,null,"土官村山头1#变",0.4,{"v":0.294758688,"d":"29.48%"},{"v":0.42108384,"d":"42.11%"},"轻载",34,"否","山头组"]
[2476,null,"土官村松坡16#变",0.4,{"v":0.4025168,"d":"40.25%"},{"v":0.575024,"d":"57.50%"},"轻载",54.4,"否","松坡组"]
[2477,null,"土官村土官组4#变",0.4,{"v":0.2885512,"d":"28.86%"},{"v":0.412216,"d":"41.22%"},"轻载",108.8,"否","土官组"]
[2478,null,"土官村下坡处9#变",0.4,{"v":0.478073568,"d":"47.81%"},{"v":0.68296224,"d":"68.30%"},"轻载",34,"否","下坡处组"]
[2479,null,"土官村小水井12#变",0.4,{"v":0.63275156,"d":"63.28%"},{"v":0.9039308,"d":"90.39%"},"重载",54.4,"否","小水井组"]
[2480,null,"土官村小水井13#变",0.4,{"v":0.293012832,"d":"29.30%"},{"v":0.41858976,"d":"41.86%"},"轻载",34,"否","小水井组"]
[2481,null,"土官村岩脚5#变",0.4,{"v":0.659642592,"d":"65.96%"},{"v":0.94234656,"d":"94.23%"},"重载",34,"否","岩脚组"]
[2482,null,"土官村岩脚6#变",0.4,{"v":0.1292709376,"d":"12.93%"},{"v":0.184672768,"d":"18.47%"},"轻载",85,"否","岩脚组"]
[2483,null,"安和村阿花寨1# 变",0.4,{"v":0.231034944,"d":"23.10%"},{"v":0.33004992,"d":"33.00%"},"轻载",34,"否","阿花寨1组2组"]
[2484,null,"安和村阿花寨2# 变",0.4,{"v":0.26333328,"d":"26.33%"},{"v":0.3761904,"d":"37.62%"},"轻载",34,"否","阿花寨1组2组"]
[2485,null,"安和村白岩子变",0.4,{"v":0.129775296,"d":"12.98%"},{"v":0.18539328,"d":"18.54%"},"轻载",34,"否","白岩子组"]
[2486,null,"安和村褚皮变",0.4,{"v":0.179532192,"d":"17.95%"},{"v":0.25647456,"d":"25.65%"},"轻载",136,"否","褚皮组"]
[2487,null,"安和村椿树田变",0.4,{"v":0.276718176,"d":"27.67%"},{"v":0.39531168,"d":"39.53%"},"轻载",34,"否","椿树田组"]
[2488,null,"安和村大坪坦变",0.4,{"v":0.258289696,"d":"25.83%"},{"v":0.36898528,"d":"36.90%"},"轻载",34,"否","大坪坦组"]
[2489,null,"安和村花竹林变",0.4,{"v":0.32880288,"d":"32.88%"},{"v":0.4697184,"d":"46.97%"},"轻载",34,"否","花竹林组"]
[2490,null,"安和村街子1#变",0.4,{"v":0.429868544,"d":"42.99%"},{"v":0.61409792,"d":"61.41%"},"轻载",85,"否","街子1组2组3组4组5组"]
[2491,null,"安和村街子2#变",0.4,{"v":0.0691068,"d":"6.91%"},{"v":0.098724,"d":"9.87%"},"轻载",272,"否","街子1组2组3组4组5组"]
[2492,null,"安和村街子3#变",0.4,{"v":0.0381760512,"d":"3.82%"},{"v":0.054537216,"d":"5.45%"},"轻载",170,"否","街子2组"]
[2493,null,"安和村旧田变",0.4,{"v":0.3673572,"d":"36.74%"},{"v":0.524796,"d":"52.48%"},"轻载",54.4,"否","旧田组"]
[2494,null,"安和村老枯井变",0.4,{"v":0.396018336,"d":"39.60%"},{"v":0.56574048,"d":"56.57%"},"轻载",34,"否","老枯井组"]
[2495,null,"安和村芒山变",0.4,{"v":0.271771584,"d":"27.18%"},{"v":0.38824512,"d":"38.82%"},"轻载",34,"否","芒山组"]
[2496,null,"安和村三家村变",0.4,{"v":0.286174896,"d":"28.62%"},{"v":0.40882128,"d":"40.88%"},"轻载",68,"否","三家村组"]
[2497,null,"安和村新田变",0.4,{"v":0.39912208,"d":"39.91%"},{"v":0.5701744,"d":"57.02%"},"轻载",34,"否","新田组"]
[2498,null,"安和村新寨变",0.4,{"v":0.10463012,"d":"10.46%"},{"v":0.1494716,"d":"14.95%"},"轻载",54.4,"否","新寨组"]
[2499,null,"荒田村大二组",0.4,{"v":0.05649784,"d":"5.65%"},{"v":0.0807112,"d":"8.07%"},"轻载",54.4,"否","大二组"]
[2500,null,"荒田村大三组",0.4,{"v":0.14621544,"d":"14.62%"},{"v":0.2088792,"d":"20.89%"},"轻载",68,"否","大三组"]
[2501,null,"荒田村大一组",0.4,{"v":0.18683084,"d":"18.68%"},{"v":0.2669012,"d":"26.69%"},"轻载",54.4,"否","大一组"]
[2502,null,"荒田村花岩子",0.4,{"v":0.128223424,"d":"12.82%"},{"v":0.18317632,"d":"18.32%"},"轻载",34,"否","花岩子组"]
[2503,null,"浪坝村阿里洼",0.4,{"v":0.10563035,"d":"10.56%"},{"v":0.1509005,"d":"15.09%"},"轻载",108.8,"否","阿里洼组"]
[2504,null,"浪坝村阿玛山1#变",0.4,{"v":0.467889408,"d":"46.79%"},{"v":0.66841344,"d":"66.84%"},"轻载",34,"否","阿玛山1组2组"]
[2505,null,"浪坝村阿玛山2#变",0.4,{"v":0.594657952,"d":"59.47%"},{"v":0.84951136,"d":"84.95%"},"重载",34,"否","阿玛山1组"]
[2506,null,"浪坝村村公所1#变",0.4,{"v":0.77448112,"d":"77.45%"},{"v":1.1064016,"d":"110.64%"},"过载",-34,"是","村公所1组2组"]
[2507,null,"浪坝村大地5#变",0.4,{"v":0.26563684,"d":"26.56%"},{"v":0.3794812,"d":"37.95%"},"轻载",54.4,"否","大地组"]
[2508,null,"浪坝村大桥坡4#变",0.4,{"v":0.194371968,"d":"19.44%"},{"v":0.27767424,"d":"27.77%"},"轻载",68,"否","大桥坡5组6组"]
[2509,null,"浪坝村核桃树变",0.4,{"v":0.16149168,"d":"16.15%"},{"v":0.2307024,"d":"23.07%"},"轻载",34,"否","核桃树组"]
[2510,null,"浪坝村河东3#变",0.4,{"v":0.05649784,"d":"5.65%"},{"v":0.0807112,"d":"8.07%"},"轻载",54.4,"否","河东3组4组"]
[2511,null,"浪坝村河西2#变",0.4,{"v":0.386852592,"d":"38.69%"},{"v":0.55264656,"d":"55.26%"},"轻载",68,"否","河西4组5组"]
[2512,null,"浪坝村横山7#变",0.4,{"v":0.066245536,"d":"6.62%"},{"v":0.09463648,"d":"9.46%"},"轻载",34,"否","横山组"]
[2513,null,"浪坝村红岩变",0.4,{"v":0.05649784,"d":"5.65%"},{"v":0.0807112,"d":"8.07%"},"轻载",54.4,"否","红岩组"]
[2514,null,"浪坝村老田变",0.4,{"v":0.317745792,"d":"31.77%"},{"v":0.45392256,"d":"45.39%"},"轻载",34,"否","老田组"]
[2515,null,"浪坝村利巴地1#变",0.4,{"v":0.26757668,"d":"26.76%"},{"v":0.3822524,"d":"38.23%"},"轻载",54.4,"否","利巴地组"]
[2516,null,"浪坝村利巴地2#变",0.4,{"v":0.179241216,"d":"17.92%"},{"v":0.25605888,"d":"25.61%"},"轻载",34,"否","利巴地组"]
[2517,null,"浪坝村利巴炸6#变",0.4,{"v":0.19271098,"d":"19.27%"},{"v":0.2753014,"d":"27.53%"},"轻载",54.4,"否","利巴炸组"]
[2518,null,"浪坝村上鲁伞变",0.4,{"v":0.22017184,"d":"22.02%"},{"v":0.3145312,"d":"31.45%"},"轻载",34,"否","上鲁伞组"]
[2519,null,"浪坝村上坡处9#变",0.4,{"v":0.144809056,"d":"14.48%"},{"v":0.20687008,"d":"20.69%"},"轻载",34,"否","上坡处组"]
[2520,null,"浪坝村石头堆1#变",0.4,{"v":0.05649784,"d":"5.65%"},{"v":0.0807112,"d":"8.07%"},"轻载",54.4,"否","石头堆组"]
[2521,null,"浪坝村石头堆2#变",0.4,{"v":0.396600288,"d":"39.66%"},{"v":0.56657184,"d":"56.66%"},"轻载",34,"否","石头堆组"]
[2522,null,"浪坝村下鲁伞变",0.4,{"v":0.15494472,"d":"15.49%"},{"v":0.2213496,"d":"22.13%"},"轻载",68,"否","下鲁伞变组"]
[2523,null,"浪坝村扬磨房3#变",0.4,{"v":0,"d":"0.00%"},{"v":0,"d":"0.00%"},"轻载",68,"否","扬磨房组"]
[2524,null,"浪坝村扬磨房1#变",0.4,{"v":0.20507746,"d":"20.51%"},{"v":0.2929678,"d":"29.30%"},"轻载",54.4,"否","扬磨房组"]
[2525,null,"浪坝村扬磨房2#变",0.4,{"v":0.254604,"d":"25.46%"},{"v":0.36372,"d":"36.37%"},"轻载",20.4,"否","扬磨房组"]
[2526,null,"平林子村2#变",0.4,{"v":0.1145718,"d":"11.46%"},{"v":0.163674,"d":"16.37%"},"轻载",136,"否","平林子组"]
[2527,null,"平林子村沟边4#变",0.4,{"v":0.108534048,"d":"10.85%"},{"v":0.15504864,"d":"15.50%"},"轻载",34,"否","沟边组"]
[2528,null,"平林子村横地1#变",0.4,{"v":0.226379328,"d":"22.64%"},{"v":0.32339904,"d":"32.34%"},"轻载",34,"否","横地组邦邦井组"]
[2529,null,"平林子村老山神5#变",0.4,{"v":0.389325888,"d":"38.93%"},{"v":0.55617984,"d":"55.62%"},"轻载",34,"否","老山神组"]
[2530,null,"平林子村木瓜寨6#变",0.4,{"v":0.324729216,"d":"32.47%"},{"v":0.46389888,"d":"46.39%"},"轻载",34,"否","木瓜寨组"]
[2531,null,"平林子村长林子3#变",0.4,{"v":0.56522088,"d":"56.52%"},{"v":0.8074584,"d":"80.75%"},"重载",54.4,"否","长林子组"]
[2532,null,"瓦渡村山神洼",0.4,{"v":0.245001792,"d":"24.50%"},{"v":0.35000256,"d":"35.00%"},"轻载",34,"否","山神洼组"]
[2533,null,"水沟村丁香组变",0.4,{"v":0.25872616,"d":"25.87%"},{"v":0.3696088,"d":"36.96%"},"轻载",54.4,"否","丁香组"]
[2534,null,"垭口村垭口组",0.4,{"v":0.10347834,"d":"10.35%"},{"v":0.1478262,"d":"14.78%"},"轻载",54.4,"否","垭口组"]
[2535,null,"垭口村阿塔寨",0.4,{"v":0.20877528,"d":"20.88%"},{"v":0.2982504,"d":"29.83%"},"轻载",54.4,"否","阿塔寨组"]
[2536,null,"垭口村阿田寨",0.4,{"v":0.1146833408,"d":"11.47%"},{"v":0.163833344,"d":"16.38%"},"轻载",85,"否","阿田寨组"]
[2537,null,"垭口村安置点",0.4,{"v":0.087874752,"d":"8.79%"},{"v":0.12553536,"d":"12.55%"},"轻载",136,"否","安置点组"]
[2538,null,"垭口村大柏树",0.4,{"v":0.121530976,"d":"12.15%"},{"v":0.17361568,"d":"17.36%"},"轻载",34,"否","大柏树组"]
[2539,null,"垭口村利巴滩",0.4,{"v":0.075071808,"d":"7.51%"},{"v":0.10724544,"d":"10.72%"},"轻载",68,"否","利巴滩组"]
[2540,null,"垭口村松平寨",0.4,{"v":0.152859392,"d":"15.29%"},{"v":0.21837056,"d":"21.84%"},"轻载",85,"否","松平寨组"]
[2541,null,"垭口村小河坡",0.4,{"v":0.40791198,"d":"40.79%"},{"v":0.5827314,"d":"58.27%"},"轻载",54.4,"否","小河坡组"]
[2542,null,"垭口村小学9#变",0.4,{"v":0.076235712,"d":"7.62%"},{"v":0.10890816,"d":"10.89%"},"轻载",68,"否","垭口小学垭口村委会"]
[2543,null,"打坪安置点台变",0.4,{"v":0.25347,"d":"25.35%"},{"v":0.3621,"d":"36.21%"},"轻载",10.21,"否","打坪安置点"]
[2544,null,"打坪村打秋山变",0.4,{"v":0.084286048,"d":"8.43%"},{"v":0.12040864,"d":"12.04%"},"轻载",34,"否","打秋山组"]
[2545,null,"打坪村河东河西变",0.4,{"v":0.1591275,"d":"15.91%"},{"v":0.227325,"d":"22.73%"},"轻载",108.8,"否","河东组河西组"]
[2546,null,"打坪村坡头变",0.4,{"v":0.26078724,"d":"26.08%"},{"v":0.3725532,"d":"37.26%"},"轻载",54.4,"否","坡头组"]
[2547,null,"打坪村松子树1#变",0.4,{"v":0.501788112,"d":"50.18%"},{"v":0.71684016,"d":"71.68%"},"轻载",68,"否","松子树1组"]
[2548,null,"打坪村松子树2#变",0.4,{"v":0.558867904,"d":"55.89%"},{"v":0.79838272,"d":"79.84%"},"轻载",34,"否","松子树2组"]
[2549,null,"打坪村岩子脚1#变",0.4,{"v":0.42288512,"d":"42.29%"},{"v":0.6041216,"d":"60.41%"},"轻载",85,"否","岩子脚"]
[2550,null,"打坪村岩子脚2#变",0.4,{"v":0.2842253568,"d":"28.42%"},{"v":0.406036224,"d":"40.60%"},"轻载",170,"否","岩子脚3组4组"]
[2551,null,"打坪村岩子脚3#变",0.4,{"v":0.3894835,"d":"38.95%"},{"v":0.556405,"d":"55.64%"},"轻载",108.8,"否","岩子脚3组4组"]
[2552,null,"打坪村岩子脚4#变",0.4,{"v":0.2007346432,"d":"20.07%"},{"v":0.286763776,"d":"28.68%"},"轻载",170,"否","岩子脚1组2组"]
[2553,null,"打坪村榆木箐1#变",0.4,{"v":0.330379,"d":"33.04%"},{"v":0.47197,"d":"47.20%"},"轻载",108.8,"否","榆木箐1组2组"]
[2554,null,"打坪村榆木箐2#变",0.4,{"v":0.14248731,"d":"14.25%"},{"v":0.2035533,"d":"20.36%"},"轻载",108.8,"否","榆木箐3组4组"]
[2555,null,"瓦渡村大松坡",0.4,{"v":0.58213386,"d":"58.21%"},{"v":0.8316198,"d":"83.16%"},"重载",54.4,"否","大松坡组"]
[2556,null,"平场子大窝坑",0.4,{"v":0.5301219,"d":"53.01%"},{"v":0.757317,"d":"75.73%"},"轻载",54.4,"否","大窝坑组"]
[2557,null,"平场子葛根洼",0.4,{"v":1.06125413333333,"d":"106.13%"},{"v":1.51607733333333,"d":"151.61%"},"过载",-20.4,"是","葛根洼组"]
[2558,null,"瓦渡村红泥地",0.4,{"v":0.549847648,"d":"54.98%"},{"v":0.78549664,"d":"78.55%"},"轻载",34,"否","红泥地组"]
[2559,null,"平场子卷桥河1#变",0.4,{"v":0.270171216,"d":"27.02%"},{"v":0.38595888,"d":"38.60%"},"轻载",68,"否","卷桥河1组"]
[2560,null,"平场子卷桥河2#变",0.4,{"v":0.281567776,"d":"28.16%"},{"v":0.40223968,"d":"40.22%"},"轻载",34,"否","卷桥河1组"]
[2561,null,"瓦渡村兰家寨",0.4,{"v":0.05649784,"d":"5.65%"},{"v":0.0807112,"d":"8.07%"},"轻载",54.4,"否","兰家寨组"]
[2562,null,"平场子清水沟矮子山12#变",0.4,{"v":0.393836016,"d":"39.38%"},{"v":0.56262288,"d":"56.26%"},"轻载",68,"否","矮子山2组"]
[2563,null,"平场子清水沟白胡子11#变",0.4,{"v":0.4582484032,"d":"45.82%"},{"v":0.654640576,"d":"65.46%"},"轻载",170,"否","白胡子3组"]
[2564,null,"平场子清水沟北边洼子9#变",0.4,{"v":1.07111498666667,"d":"107.11%"},{"v":1.53016426666667,"d":"153.02%"},"过载",-20.4,"是","北边洼子4组"]
[2565,null,"平场子清水沟大寨子10#变",0.4,{"v":0.393933008,"d":"39.39%"},{"v":0.56276144,"d":"56.28%"},"轻载",68,"否","大寨子1组"]
[2566,null,"平场子石门坎",0.4,{"v":0.36899394,"d":"36.90%"},{"v":0.5271342,"d":"52.71%"},"轻载",54.4,"否","石门坎组"]
[2567,null,"瓦渡村下寨1#变",0.4,{"v":0.387871008,"d":"38.79%"},{"v":0.55410144,"d":"55.41%"},"轻载",68,"否","下寨1组2组"]
[2568,null,"瓦渡村下寨2#变",0.4,{"v":0.389034912,"d":"38.90%"},{"v":0.55576416,"d":"55.58%"},"轻载",68,"否","下寨3组4组5组"]
[2569,null,"瓦渡村下寨3#变",0.4,{"v":0.23569056,"d":"23.57%"},{"v":0.3367008,"d":"33.67%"},"轻载",68,"否","下寨1组2组3组4组5组"]
[2570,null,"小松坡1#变",0.4,{"v":0.537917632,"d":"53.79%"},{"v":0.76845376,"d":"76.85%"},"轻载",34,"否","小松坡1组"]
[2571,null,"小松坡2#变",0.4,{"v":0.770698432,"d":"77.07%"},{"v":1.10099776,"d":"110.10%"},"过载",-34,"是","小松坡1组"]
[2572,null,"杨家寨",0.4,{"v":0.710563392,"d":"71.06%"},{"v":1.01509056,"d":"101.51%"},"过载",-68,"是","杨家寨组"]
[2573,null,"平场子张家边",0.4,{"v":1.06125413333333,"d":"106.13%"},{"v":1.51607733333333,"d":"151.61%"},"过载",-20.4,"是","张家边3组"]
[2574,null,"平场子周家大寨子1#变",0.4,{"v":0.493349808,"d":"49.33%"},{"v":0.70478544,"d":"70.48%"},"轻载",68,"否","周家大寨子1组"]
[2575,null,"平场子对门山",0.4,{"v":0.359937312,"d":"35.99%"},{"v":0.51419616,"d":"51.42%"},"轻载",34,"否","对门山2组"]
[2576,null,"平场子周家大寨子2#变",0.4,{"v":0.392866096,"d":"39.29%"},{"v":0.56123728,"d":"56.12%"},"轻载",68,"否","周家大寨子1组"]
[2577,null,"平场子卷桥河3#变",0.4,{"v":0.408530304,"d":"40.85%"},{"v":0.58361472,"d":"58.36%"},"轻载",34,"否","卷桥河1组"]
[2578,null,"瓦渡村陈家寨1#",0.4,{"v":0.2043815424,"d":"20.44%"},{"v":0.291973632,"d":"29.20%"},"轻载",170,"否","陈家寨1组2组"]
[2579,null,"瓦渡村陈家寨2#",0.4,{"v":0.1173991168,"d":"11.74%"},{"v":0.167713024,"d":"16.77%"},"轻载",85,"否","陈家寨2组3组"]
[2580,null,"打坪村白岩子1#变\n",0.4,{"v":0.35353584,"d":"35.35%"},{"v":0.5050512,"d":"50.51%"},"轻载",34,"否","白岩子1组\n"]
[2581,null,"打坪村白岩子2#变\n",0.4,{"v":0.09020256,"d":"9.02%"},{"v":0.1288608,"d":"12.89%"},"轻载",34,"否","白岩子1组\n"]
[2582,null,"打坪村绿竹坝变\n",0.4,{"v":0.29388576,"d":"29.39%"},{"v":0.4198368,"d":"41.98%"},"轻载",20.4,"否","绿竹坝组\n"]
[2583,null,"荒田村安置点",0.4,{"v":0.23808505,"d":"23.81%"},{"v":0.3401215,"d":"34.01%"},"轻载",108.8,"否","荒田村安置点1组"]
[2584,null,"荒田村白草坡8#",0.4,{"v":0.1219771392,"d":"12.20%"},{"v":0.174253056,"d":"17.43%"},"轻载",85,"否","白草坡组"]
[2585,null,"荒田村长洼子1#",0.4,{"v":0.226088352,"d":"22.61%"},{"v":0.32298336,"d":"32.30%"},"轻载",68,"否","长洼子1组"]
[2586,null,"荒田村长洼子2#",0.4,{"v":0.353972304,"d":"35.40%"},{"v":0.50567472,"d":"50.57%"},"轻载",68,"否","长洼子2组"]
[2587,null,"荒田村付里2#变",0.4,{"v":0.120318576,"d":"12.03%"},{"v":0.17188368,"d":"17.19%"},"轻载",68,"否","付里组"]
[2588,null,"荒田村付外1#变",0.4,{"v":0.32662056,"d":"32.66%"},{"v":0.4666008,"d":"46.66%"},"轻载",136,"否","付外1组"]
[2589,null,"荒田村河西",0.4,{"v":0.100677696,"d":"10.07%"},{"v":0.14382528,"d":"14.38%"},"轻载",68,"否","河西组"]
[2590,null,"荒田村荒田社",0.4,{"v":0.396018336,"d":"39.60%"},{"v":0.56574048,"d":"56.57%"},"轻载",68,"否","荒田组"]
[2591,null,"荒田村胶瓜塘",0.4,{"v":0.1239945728,"d":"12.40%"},{"v":0.177135104,"d":"17.71%"},"轻载",85,"否","胶瓜塘组"]
[2592,null,"荒田村旧寨",0.4,{"v":0.029243088,"d":"2.92%"},{"v":0.04177584,"d":"4.18%"},"轻载",136,"否","旧寨组"]
[2593,null,"荒田村满九寨",0.4,{"v":0.137922624,"d":"13.79%"},{"v":0.19703232,"d":"19.70%"},"轻载",34,"否","满九寨组"]
[2594,null,"荒田村上寨3#变",0.4,{"v":0.090833777777778,"d":"9.08%"},{"v":0.12976253968254,"d":"12.98%"},"轻载",214.2,"否","上寨1组2组"]
[2595,null,"荒田村松坡山6#变",0.4,{"v":0.316581888,"d":"31.66%"},{"v":0.45225984,"d":"45.23%"},"轻载",34,"否","松坡山组"]
[2596,null,"瓦渡三家村",0.4,{"v":0.44937606,"d":"44.94%"},{"v":0.6419658,"d":"64.20%"},"轻载",54.4,"否","三家村组"]
[2597,null,"水沟村安置点",0.4,{"v":0.04437384,"d":"4.44%"},{"v":0.0633912,"d":"6.34%"},"轻载",136,"否","水沟村安置点组"]
[2598,null,"水沟村大田组变",0.4,{"v":0.286029408,"d":"28.60%"},{"v":0.40861344,"d":"40.86%"},"轻载",34,"否","大田组"]
[2599,null,"水沟村吊水组变",0.4,{"v":0.15045884,"d":"15.05%"},{"v":0.2149412,"d":"21.49%"},"轻载",54.4,"否","吊水组"]
[2600,null,"水沟村熊洞1#变",0.4,{"v":0.06510588,"d":"6.51%"},{"v":0.0930084,"d":"9.30%"},"轻载",54.4,"否","熊洞1组"]
[2601,null,"水沟村熊洞2#变",0.4,{"v":0.1673112,"d":"16.73%"},{"v":0.239016,"d":"23.90%"},"轻载",108.8,"否","熊洞2组"]
[2602,null,"水沟村熊洞3#变",0.4,{"v":0.086128896,"d":"8.61%"},{"v":0.12304128,"d":"12.30%"},"轻载",68,"否","熊洞3组"]
[2603,null,"水沟村花红树变",0.4,{"v":0.386852592,"d":"38.69%"},{"v":0.55264656,"d":"55.26%"},"轻载",68,"否","花红树组"]
[2604,null,"水沟村滑坡组变",0.4,{"v":0.11226824,"d":"11.23%"},{"v":0.1603832,"d":"16.04%"},"轻载",54.4,"否","滑坡组"]
[2605,null,"水沟村老寨组变",0.4,{"v":0.140250432,"d":"14.03%"},{"v":0.20035776,"d":"20.04%"},"轻载",68,"否","老寨组"]
[2606,null,"水沟村里水组变",0.4,{"v":0.17628296,"d":"17.63%"},{"v":0.2518328,"d":"25.18%"},"轻载",54.4,"否","里水组"]
[2607,null,"水沟村柳树村变",0.4,{"v":0.099804768,"d":"9.98%"},{"v":0.14257824,"d":"14.26%"},"轻载",34,"否","柳树组"]
[2608,null,"水沟村外水组变",0.4,{"v":0.09808316,"d":"9.81%"},{"v":0.1401188,"d":"14.01%"},"轻载",54.4,"否","外水组"]
[2609,null,"水沟村岩脚组变",0.4,{"v":0.22283912,"d":"22.28%"},{"v":0.3183416,"d":"31.83%"},"轻载",54.4,"否","岩脚组"]
[2610,null,"水沟熊洞安置点台变",0.4,{"v":0.0618901333333333,"d":"6.19%"},{"v":0.0884144761904762,"d":"8.84%"},"轻载",214.2,"否","水沟熊洞安置点1组2组"]
[2611,null,"中寨1#",0.4,{"v":0.4626130432,"d":"46.26%"},{"v":0.660875776,"d":"66.09%"},"轻载",170,"否","中寨1组2组3组"]
[2612,null,"中寨2#",0.4,{"v":0.3743115264,"d":"37.43%"},{"v":0.534730752,"d":"53.47%"},"轻载",170,"否","中寨3组4组5组"]
[2613,null,"中寨3#",0.4,{"v":0.206300444444445,"d":"20.63%"},{"v":0.294714920634921,"d":"29.47%"},"轻载",214.2,"否","中寨2组3组4组"]
[2614,null,"中寨安置点1#",0.4,{"v":0.1977084928,"d":"19.77%"},{"v":0.282440704,"d":"28.24%"},"轻载",170,"否","中寨安置点1组"]
[2615,null,"中寨安置点2#",0.4,{"v":0.0440731648,"d":"4.41%"},{"v":0.062961664,"d":"6.30%"},"轻载",170,"否","中寨安置点1组"]
[2616,null,"海棠搬迁2#公变",0.4,{"v":0.6164,"d":"61.64%"},{"v":0.7747,"d":"77.47%"},"轻载",{"v":70.9695,"d":"71"},"否","海棠搬迁"]
[2617,null,"海棠香郡1#公变",0.4,{"v":0.1058,"d":"10.58%"},{"v":0.1572,"d":"15.72%"},"轻载",{"v":1053.5,"d":"1054"},"否","海棠香郡"]
[2618,null,"海棠香郡2#公变",0.4,{"v":0.0921,"d":"9.21%"},{"v":0.1298,"d":"12.98%"},"轻载",{"v":1087.75,"d":"1088"},"否","海棠香郡"]
[2619,null,"高桥纪委宿舍3#公变",0.4,{"v":0.2339,"d":"23.39%"},{"v":0.3091,"d":"30.91%"},"轻载",{"v":86.3625,"d":"86"},"否","高桥纪委宿舍"]
[2620,null,"永昌警署公变",0.4,{"v":0.2329,"d":"23.29%"},{"v":0.2952,"d":"29.52%"},"轻载",{"v":70.48,"d":"70"},"否","永昌警署"]
[2621,null,"农民街1#公变",0.4,{"v":0.1087,"d":"10.87%"},{"v":0.1359,"d":"13.59%"},"轻载",{"v":544.383,"d":"544"},"否","农民街"]
[2622,null,"农民街2#公变",0.4,{"v":0.1264,"d":"12.64%"},{"v":0.1604,"d":"16.04%"},"轻载",{"v":671.68,"d":"672"},"否","农民街"]
[2623,null,"五洲国际1#公变",0.4,{"v":0.1603,"d":"16.03%"},{"v":0.2552,"d":"25.52%"},"轻载",{"v":595.84,"d":"596"},"否","五洲国际"]
[2624,null,"五洲国际2#公变",0.4,{"v":0.1262,"d":"12.62%"},{"v":0.1729,"d":"17.29%"},"轻载",{"v":661.68,"d":"662"},"否","五洲国际"]
[2625,null,"马里中心西侧公变",0.4,{"v":0.5929,"d":"59.29%"},{"v":0.5156,"d":"51.56%"},"轻载",{"v":242.2,"d":"242"},"否","马里中心西侧"]
[2626,null,"保岫路九龙环岛东北公变",0.4,{"v":0.2155,"d":"21.55%"},{"v":0.2531,"d":"25.31%"},"轻载",{"v":373.45,"d":"373"},"否","保岫路九龙环岛东北"]
[2627,null,"张官屯新增公变",0.4,{"v":0.5704,"d":"57.04%"},{"v":0.5496,"d":"54.96%"},"轻载",{"v":141.876,"d":"142"},"否","张官屯新增"]
[2628,null,"中央名门2期1#B",0.4,{"v":0.1097,"d":"10.97%"},{"v":0.1815,"d":"18.15%"},"轻载",{"v":1023.125,"d":"1023"},"否","中央名门期"]
[2629,null,"中央名门2期2#B",0.4,{"v":0.0946,"d":"9.46%"},{"v":0.0978,"d":"9.78%"},"轻载",{"v":1127.75,"d":"1128"},"否","中央名门期"]
[2630,null,"中央名门2期3#B",0.4,{"v":0.1049,"d":"10.49%"},{"v":0.1901,"d":"19.01%"},"轻载",{"v":1012.375,"d":"1012"},"否","中央名门期"]
[2631,null,"中央名门2期4#B",0.4,{"v":0.0877,"d":"8.77%"},{"v":0.1642,"d":"16.42%"},"轻载",{"v":1044.75,"d":"1045"},"否","中央名门期"]
[2632,null,"基德尚都1#公变",0.4,{"v":0.104,"d":"10.40%"},{"v":0.1793,"d":"17.93%"},"轻载",{"v":820.7,"d":"821"},"否","基德尚都"]
[2633,null,"基德尚都2#公变",0.4,{"v":0.0734,"d":"7.34%"},{"v":0.0676,"d":"6.76%"},"轻载",{"v":932.4,"d":"932"},"否","基德尚都"]
[2634,null,"三馆图书馆南新增公变",0.4,{"v":0.0124,"d":"1.24%"},{"v":0.0136,"d":"1.36%"},"轻载",{"v":986.4,"d":"986"},"否","三馆图书馆南新增"]
[2635,null,"龙泉五社市中心苗圃门口新增公变",0.4,{"v":0.2277,"d":"22.77%"},{"v":0.2755,"d":"27.55%"},"轻载",{"v":181.125,"d":"181"},"否","龙泉五社市中心苗圃新增"]
[2636,null,"力宏酒店春小区分表公变",0.4,{"v":0.0004,"d":"0.04%"},{"v":0.0007,"d":"0.07%"},"轻载",{"v":799.44,"d":"799"},"否","力宏酒店春小区分表"]
[2637,null,"电信公司西沟巷宿舍公变",0.4,{"v":0.1679,"d":"16.79%"},{"v":0.247,"d":"24.70%"},"轻载",{"v":376.5,"d":"377"},"否","电信公司西沟巷宿舍"]
[2638,null,"电信公司兰城路宿舍公变",0.4,{"v":0.1232,"d":"12.32%"},{"v":0.1605,"d":"16.05%"},"轻载",{"v":335.8,"d":"336"},"否","电信公司兰城路宿舍"]
[2639,null,"兰苑巷烟草公司宿舍公变",0.4,{"v":0.1015,"d":"10.15%"},{"v":0.1598,"d":"15.98%"},"轻载",{"v":336.08,"d":"336"},"否","兰苑巷烟草公司宿舍"]
[2640,null,"正北路烟草公司宿舍公变",0.4,{"v":0.4254,"d":"42.54%"},{"v":0.4977,"d":"49.77%"},"轻载",{"v":200.92,"d":"201"},"否","正北路烟草公司宿舍"]
[2641,null,"烟草公司宿舍一院公变",0.4,{"v":0.1118,"d":"11.18%"},{"v":0.157,"d":"15.70%"},"轻载",{"v":168.6,"d":"169"},"否","烟草公司宿舍一院"]
[2642,null,"新华商场监狱宿舍公变",0.4,{"v":0.0967,"d":"9.67%"},{"v":0.1366,"d":"13.66%"},"轻载",{"v":215.85,"d":"216"},"否","新华商场监狱宿舍"]
[2643,null,"移动公司和平路宿舍公变",0.4,{"v":0.0932,"d":"9.32%"},{"v":0.1499,"d":"14.99%"},"轻载",{"v":267.7815,"d":"268"},"否","移动公司和平路宿舍"]
[2644,null,"移动公司升阳小区宿舍公变",0.4,{"v":0.1034,"d":"10.34%"},{"v":0.1752,"d":"17.52%"},"轻载",{"v":206.2,"d":"206"},"否","移动公司升阳小区宿舍"]
[2645,null,"盛世佳园1#B公变",0.4,{"v":0.1426,"d":"14.26%"},{"v":0.167,"d":"16.70%"},"轻载",{"v":524.79,"d":"525"},"否","盛世佳园"]
[2646,null,"盛世佳园2#B公变",0.4,{"v":0.0699,"d":"6.99%"},{"v":0.1306,"d":"13.06%"},"轻载",{"v":547.722,"d":"548"},"否","盛世佳园"]
[2647,null,"盛世佳园3#B公变",0.4,{"v":0.0728,"d":"7.28%"},{"v":0.1079,"d":"10.79%"},"轻载",{"v":562.023,"d":"562"},"否","盛世佳园"]
[2648,null,"邮政集团户改公变",0.4,{"v":0.0631,"d":"6.31%"},{"v":0.098,"d":"9.80%"},"轻载",{"v":360.8,"d":"361"},"否","邮政集团户改"]
[2649,null,"圣灵房地产二期公变",0.4,{"v":0.0342,"d":"3.42%"},{"v":0.0397,"d":"3.97%"},"轻载",{"v":604.989,"d":"605"},"否","圣灵房地产二期"]
[2650,null,"区财政局宿舍户改公变",0.4,{"v":0.0835,"d":"8.35%"},{"v":0.1868,"d":"18.68%"},"轻载",{"v":162.64,"d":"163"},"否","区财政局宿舍户改"]
[2651,null,"城康四季书院公变",0.4,{"v":0.0778,"d":"7.78%"},{"v":0.1103,"d":"11.03%"},"轻载",{"v":889.7,"d":"890"},"否","城康四季书院"]
[2652,null,"窑湾瑞积中学旁",0.4,{"v":0.4756,"d":"47.56%"},{"v":0.5985,"d":"59.85%"},"轻载",{"v":126.4725,"d":"126"},"否","窑湾瑞积中学旁"]
[2653,null,"学府路区政法委新增公变",0.4,{"v":0.0717,"d":"7.17%"},{"v":0.0804,"d":"8.04%"},"轻载",{"v":289.674,"d":"290"},"否","学府路区政法委新增"]
[2654,null,"官房一期九隆名居公变",0.4,{"v":0.2478,"d":"24.78%"},{"v":0.3969,"d":"39.69%"},"轻载",{"v":241.24,"d":"241"},"否","官房一期九隆名居"]
[2655,null,"官房二期雅苑公变",0.4,{"v":0.1478,"d":"14.78%"},{"v":0.2847,"d":"28.47%"},"轻载",{"v":143.06,"d":"143"},"否","官房二期雅苑"]
[2656,null,"官房三期俪苑1#公变",0.4,{"v":0.1979,"d":"19.79%"},{"v":0.3075,"d":"30.75%"},"轻载",{"v":346.25,"d":"346"},"否","官房三期俪苑"]
[2657,null,"官房三期俪苑2#公变",0.4,{"v":0.1656,"d":"16.56%"},{"v":0.2328,"d":"23.28%"},"轻载",{"v":383.6,"d":"384"},"否","官房三期俪苑"]
[2658,null,"官房四期1#配电1#公变",0.4,{"v":0.0964,"d":"9.64%"},{"v":0.1636,"d":"16.36%"},"轻载",{"v":669.12,"d":"669"},"否","官房四期#配电"]
[2659,null,"官房四期1#配电2#公变",0.4,{"v":0.0746,"d":"7.46%"},{"v":0.1611,"d":"16.11%"},"轻载",{"v":671.12,"d":"671"},"否","官房四期#配电"]
[2660,null,"官房四期2#配电1#公变",0.4,{"v":0.0775,"d":"7.75%"},{"v":0.156,"d":"15.60%"},"轻载",{"v":675.2,"d":"675"},"否","官房四期#配电"]
[2661,null,"官房四期2#配电2#公变",0.4,{"v":0.0794,"d":"7.94%"},{"v":0.1408,"d":"14.08%"},"轻载",{"v":687.36,"d":"687"},"否","官房四期#配电"]
[2662,null,"五里亭新增公变",0.4,{"v":0.2299,"d":"22.99%"},{"v":0.3153,"d":"31.53%"},"轻载",{"v":136.94,"d":"137"},"否","五里亭新增"]
[2663,null,"磨房沟戒毒所门口新增公变",0.4,{"v":0.2504,"d":"25.04%"},{"v":0.2843,"d":"28.43%"},"轻载",{"v":225.4455,"d":"225"},"否","磨房沟戒毒所新增"]
[2664,null,"海棠村新增公变",0.4,{"v":0.4902,"d":"49.02%"},{"v":0.6183,"d":"61.83%"},"轻载",{"v":120.2355,"d":"120"},"否","海棠村新增"]
[2665,null,"兰花村新增公变",0.4,{"v":0.4804,"d":"48.04%"},{"v":0.6943,"d":"69.43%"},"轻载",{"v":96.2955,"d":"96"},"否","兰花村新增"]
[2666,null,"市林业局宿舍户改公变",0.4,{"v":0.1784,"d":"17.84%"},{"v":0.335,"d":"33.50%"},"轻载",{"v":209.475,"d":"209"},"否","市林业局宿舍户改"]
[2667,null,"兰城办事处新增公变",0.4,{"v":0.2576,"d":"25.76%"},{"v":0.3279,"d":"32.79%"},"轻载",{"v":168.025,"d":"168"},"否","兰城办事处新增"]
[2668,null,"新房子区政府旁新增公变",0.4,{"v":0.1687,"d":"16.87%"},{"v":0.2651,"d":"26.51%"},"轻载",{"v":183.725,"d":"184"},"否","新房子区政府旁新增"]
[2669,null,"海棠搬迁2#公变",0.4,{"v":0.1484,"d":"14.84%"},{"v":0.2332,"d":"23.32%"},"轻载",{"v":306.72,"d":"307"},"否","海棠搬迁"]
[2670,null,"王衙街粮食局新增",0.4,{"v":0.2431,"d":"24.31%"},{"v":0.3222,"d":"32.22%"},"轻载",{"v":271.12,"d":"271"},"否","王衙街粮食局新增"]
[2671,null,"龙泉路8#公变",0.4,{"v":0.1489,"d":"14.89%"},{"v":0.1779,"d":"17.79%"},"轻载",{"v":517.923,"d":"518"},"否","龙泉路"]
[2672,null,"盛世华庭1#公变",0.4,{"v":0.0614,"d":"6.14%"},{"v":0.0579,"d":"5.79%"},"轻载",{"v":753.68,"d":"754"},"否","盛世华庭"]
[2673,null,"盛世华庭2#公变",0.4,{"v":0.0254,"d":"2.54%"},{"v":0.0499,"d":"4.99%"},"轻载",{"v":760.08,"d":"760"},"否","盛世华庭"]
[2674,null,"新华书店宿舍户改公变",0.4,{"v":0.0764,"d":"7.64%"},{"v":0.0964,"d":"9.64%"},"轻载",{"v":284.634,"d":"285"},"否","新华书店宿舍户改"]
[2675,null,"杏花变电站站用变公变",0.4,{"v":0.0454,"d":"4.54%"},{"v":0.0423,"d":"4.23%"},"轻载",{"v":239.425,"d":"239"},"否","杏花电站站用"]
[2676,null,"路灯仓库北公变",0.4,{"v":0.7301,"d":"73.01%"},{"v":0.7736,"d":"77.36%"},"轻载",{"v":56.6,"d":"57"},"否","路灯仓库北"]
[2677,null,"耿家坟公变",0.4,{"v":0.282,"d":"28.20%"},{"v":0.4377,"d":"43.77%"},"轻载",{"v":16.869,"d":"17"},"否","耿家坟"]
[2678,null,"田心人行宿舍公变",0.4,{"v":0.2808,"d":"28.08%"},{"v":0.3694,"d":"36.94%"},"轻载",{"v":63.06,"d":"63"},"否","田心人行宿舍"]
[2679,null,"区国税局公变",0.4,{"v":0.171,"d":"17.10%"},{"v":0.2383,"d":"23.83%"},"轻载",{"v":380.85,"d":"381"},"否","区国税局"]
[2680,null,"环保局公变",0.4,{"v":0.4211,"d":"42.11%"},{"v":0.5144,"d":"51.44%"},"轻载",{"v":242.8,"d":"243"},"否","环保局"]
[2681,null,"水务局公变",0.4,{"v":0.3477,"d":"34.77%"},{"v":0.4142,"d":"41.42%"},"轻载",{"v":292.9,"d":"293"},"否","水务局"]
[2682,null,"金山路东公变",0.4,{"v":0.6266,"d":"62.66%"},{"v":0.7763,"d":"77.63%"},"轻载",{"v":111.85,"d":"112"},"否","金山路东"]
[2683,null,"金马中运搬迁小区公变",0.4,{"v":0.4179,"d":"41.79%"},{"v":0.6243,"d":"62.43%"},"轻载",{"v":93.925,"d":"94"},"否","金马中运搬迁小区"]
[2684,null,"工商局宿舍",0.4,{"v":0.4207,"d":"42.07%"},{"v":0.4379,"d":"43.79%"},"轻载",{"v":112.42,"d":"112"},"否","工商局宿舍"]
[2685,null,"民强街廉租房公变",0.4,{"v":0.2699,"d":"26.99%"},{"v":0.3555,"d":"35.55%"},"轻载",{"v":161.125,"d":"161"},"否","民强街廉租房"]
[2686,null,"远征路海棠路段9#公变",0.4,{"v":0.4653,"d":"46.53%"},{"v":0.4911,"d":"49.11%"},"轻载",{"v":127.225,"d":"127"},"否","远征路海棠路段"]
[2687,null,"王家庄公变",0.4,{"v":0.6059,"d":"60.59%"},{"v":0.7561,"d":"75.61%"},"轻载",{"v":76.8285,"d":"77"},"否","王家庄"]
[2688,null,"气象小区廉租房公变",0.4,{"v":0.2167,"d":"21.67%"},{"v":0.2198,"d":"21.98%"},"轻载",{"v":491.526,"d":"492"},"否","气象小区廉租房"]
[2689,null,"远征路红庙西公变",0.4,{"v":0.2262,"d":"22.62%"},{"v":0.286,"d":"28.60%"},"轻载",{"v":178.5,"d":"179"},"否","远征路红庙西"]
[2690,null,"下水河新增公变",0.4,{"v":0.5005,"d":"50.05%"},{"v":0.5596,"d":"55.96%"},"轻载",{"v":220.2,"d":"220"},"否","下水河新增"]
[2691,null,"城南盛西新增公变",0.4,{"v":0.299,"d":"29.90%"},{"v":0.383,"d":"38.30%"},"轻载",{"v":388.71,"d":"389"},"否","城南盛西新增"]
[2692,null,"正北路地质队公变",0.4,{"v":0.2412,"d":"24.12%"},{"v":0.3851,"d":"38.51%"},"轻载",{"v":61.49,"d":"61"},"否","正北路地质队"]
[2693,null,"兰苑巷石油公司宿舍公变",0.4,{"v":0.0844,"d":"8.44%"},{"v":0.1326,"d":"13.26%"},"轻载",{"v":546.462,"d":"546"},"否","兰苑巷石油公司宿舍"]
[2694,null,"宏恩小区新增公变",0.4,{"v":0.5237,"d":"52.37%"},{"v":0.6843,"d":"68.43%"},"轻载",{"v":63.14,"d":"63"},"否","宏恩小区新增"]
[2695,null,"复烤厂二院变",0.4,{"v":0.1452,"d":"14.52%"},{"v":0.2402,"d":"24.02%"},"轻载",{"v":379.9,"d":"380"},"否","复烤厂二院"]
[2696,null,"金山路廉租房公变",0.4,{"v":0.5346,"d":"53.46%"},{"v":0.3001,"d":"30.01%"},"轻载",{"v":559.92,"d":"560"},"否","金山路廉租房"]
[2697,null,"和平路廉租房1#公变",0.4,{"v":0.1877,"d":"18.77%"},{"v":0.321,"d":"32.10%"},"轻载",{"v":543.2,"d":"543"},"否","和平路廉租房"]
[2698,null,"兴和苑公变",0.4,{"v":0.0744,"d":"7.44%"},{"v":0.1262,"d":"12.62%"},"轻载",{"v":349.52,"d":"350"},"否","兴和苑"]
[2699,null,"住建局新增公变",0.4,{"v":0.18,"d":"18.00%"},{"v":0.3201,"d":"32.01%"},"轻载",{"v":214.1685,"d":"214"},"否","住建局新增"]
[2700,null,"和平路廉租房2台区",0.4,{"v":0.156,"d":"15.60%"},{"v":0.3049,"d":"30.49%"},"轻载",{"v":556.08,"d":"556"},"否","和平路廉租房台区"]
[2701,null,"鑫锋文华雅苑小区公变",0.4,{"v":0.1377,"d":"13.77%"},{"v":0.1975,"d":"19.75%"},"轻载",{"v":401.25,"d":"401"},"否","鑫锋文华雅苑小区"]
[2702,null,"锅炉厂宿舍公变",0.4,{"v":0.1818,"d":"18.18%"},{"v":0.2236,"d":"22.36%"},"轻载",{"v":124.224,"d":"124"},"否","锅炉厂宿舍"]
[2703,null,"陆家街新增公变",0.4,{"v":0.5985,"d":"59.85%"},{"v":0.7366,"d":"73.66%"},"轻载",{"v":105.36,"d":"105"},"否","陆家街新增"]
[2704,null,"天紫郡1#公变",0.4,{"v":0.1843,"d":"18.43%"},{"v":0.2714,"d":"27.14%"},"轻载",{"v":582.88,"d":"583"},"否","天紫郡"]
[2705,null,"天紫郡2#公变",0.4,{"v":0.1611,"d":"16.11%"},{"v":0.2123,"d":"21.23%"},"轻载",{"v":630.16,"d":"630"},"否","天紫郡"]
[2706,null,"金盛佳园台区",0.4,{"v":0.0924,"d":"9.24%"},{"v":0.1363,"d":"13.63%"},"轻载",{"v":863.7,"d":"864"},"否","金盛佳园台区"]
[2707,null,"安利医院公租房公变",0.4,{"v":0.1458,"d":"14.58%"},{"v":0.1758,"d":"17.58%"},"轻载",{"v":259.623,"d":"260"},"否","安利医院公租房"]
[2708,null,"玉泉路与兰城路口东公变",0.4,{"v":0.2117,"d":"21.17%"},{"v":0.2519,"d":"25.19%"},"轻载",{"v":299.24,"d":"299"},"否","玉泉路与兰城路口东"]
[2709,null,"龙泉路富滇银行门口公变",0.4,{"v":0.3884,"d":"38.84%"},{"v":0.5541,"d":"55.41%"},"轻载",{"v":178.36,"d":"178"},"否","龙泉路富滇银行"]
[2710,null,"九龙路锦绣苑公变",0.4,{"v":0.7595,"d":"75.95%"},{"v":0.7815,"d":"78.15%"},"轻载",{"v":87.4,"d":"87"},"否","九龙路锦绣苑"]
[2711,null,"八一路预备役门口公变",0.4,{"v":0.4481,"d":"44.81%"},{"v":0.5869,"d":"58.69%"},"轻载",{"v":130.1265,"d":"130"},"否","八一路预备役"]
[2712,null,"杏花小区北门口公变",0.4,{"v":0.5231,"d":"52.31%"},{"v":0.6527,"d":"65.27%"},"轻载",{"v":109.3995,"d":"109"},"否","杏花小区北"]
[2713,null,"上水河区政府区委公变",0.4,{"v":0.2148,"d":"21.48%"},{"v":0.3086,"d":"30.86%"},"轻载",{"v":345.7,"d":"346"},"否","上水河区政府区委"]
[2714,null,"伟华豪庭1#公变",0.4,{"v":0.1251,"d":"12.51%"},{"v":0.1665,"d":"16.65%"},"轻载",{"v":1041.875,"d":"1042"},"否","伟华豪庭"]
[2715,null,"伟华豪庭2#变",0.4,{"v":0.0476,"d":"4.76%"},{"v":0.0488,"d":"4.88%"},"轻载",1189,"否","伟华豪庭"]
[2716,null,"宏侨1#变",0.4,{"v":0.1421,"d":"14.21%"},{"v":0.2296,"d":"22.96%"},"轻载",963,"否","宏侨"]
[2717,null,"世纪公馆1#变",0.4,{"v":0.1707,"d":"17.07%"},{"v":0.1771,"d":"17.71%"},"轻载",{"v":658.32,"d":"658"},"否","世纪公馆"]
[2718,null,"世纪公馆2#变",0.4,{"v":0.0942,"d":"9.42%"},{"v":0.1794,"d":"17.94%"},"轻载",{"v":656.48,"d":"656"},"否","世纪公馆"]
[2719,null,"远征路安置房变",0.4,{"v":0.0866,"d":"8.66%"},{"v":0.0908,"d":"9.08%"},"轻载",{"v":572.796,"d":"573"},"否","远征路安置房"]
[2720,null,"海棠搬迁1#变",0.4,{"v":0.6002,"d":"60.02%"},{"v":0.8231,"d":"82.31%"},"重载",{"v":55.7235,"d":"56"},"否","海棠搬迁"]
[2721,null,"海棠村1#变",0.4,{"v":0.5306,"d":"53.06%"},{"v":0.5894,"d":"58.94%"},"轻载",{"v":205.3,"d":"205"},"否","海棠村"]
[2722,null,"山脚村2#公变",0.4,{"v":0.4608,"d":"46.08%"},{"v":0.7693,"d":"76.93%"},"重载",{"v":57.675,"d":"58"},"否","山脚村"]
[2723,null,"山脚村3#公变",0.4,{"v":0.2498,"d":"24.98%"},{"v":0.2736,"d":"27.36%"},"轻载",{"v":228.816,"d":"229"},"否","山脚村"]
[2724,null,"红庙搬迁1#变公变",0.4,{"v":0.1539,"d":"15.39%"},{"v":0.2357,"d":"23.57%"},"轻载",{"v":481.509,"d":"482"},"否","红庙搬迁"]
[2725,null,"万和华府安置房公变",0.4,{"v":0.3898,"d":"38.98%"},{"v":0.4476,"d":"44.76%"},"轻载",{"v":55.24,"d":"55"},"否","万和华府安置房"]
[2726,null,"人民路2#箱变",0.4,{"v":0.3363,"d":"33.63%"},{"v":0.5306,"d":"53.06%"},"轻载",{"v":295.722,"d":"296"},"否","人民路"]
[2727,null,"人民路3#箱变",0.4,{"v":0.3583,"d":"35.83%"},{"v":0.5139,"d":"51.39%"},"轻载",{"v":388.88,"d":"389"},"否","人民路"]
[2728,null,"人民路车管所门口箱变",0.4,{"v":0.2455,"d":"24.55%"},{"v":0.3146,"d":"31.46%"},"轻载",{"v":548.32,"d":"548"},"否","人民路车管所"]
[2729,null,"人民路明和酒店门口箱变",0.4,{"v":0.1731,"d":"17.31%"},{"v":0.1776,"d":"17.76%"},"轻载",{"v":518.112,"d":"518"},"否","人民路明和酒店"]
[2730,null,"翟家湾1#变搬迁小区公变",0.4,{"v":0.3716,"d":"37.16%"},{"v":0.591,"d":"59.10%"},"轻载",{"v":128.835,"d":"129"},"否","翟家湾搬迁小区"]
[2731,null,"小箐1#变公变",0.4,{"v":0.2005,"d":"20.05%"},{"v":0.2295,"d":"22.95%"},"轻载",{"v":242.7075,"d":"243"},"否","小箐"]
[2732,null,"山脚村监狱路旁3#公变",0.4,{"v":0.1949,"d":"19.49%"},{"v":0.3531,"d":"35.31%"},"轻载",{"v":161.725,"d":"162"},"否","山脚村监狱路旁"]
[2733,null,"红庙搬迁2#变公变",0.4,{"v":0.3901,"d":"39.01%"},{"v":0.5855,"d":"58.55%"},"轻载",{"v":66.32,"d":"66"},"否","红庙搬迁"]
[2734,null,"森警旁公变",0.4,{"v":0.0479,"d":"4.79%"},{"v":0.0578,"d":"5.78%"},"轻载",{"v":296.793,"d":"297"},"否","森警旁"]
[2735,null,"中央名门1#变",0.4,{"v":0.1117,"d":"11.17%"},{"v":0.1533,"d":"15.33%"},"轻载",{"v":1058.375,"d":"1058"},"否","#中央名门"]
[2736,null,"中央名门2#变",0.4,{"v":0.1104,"d":"11.04%"},{"v":0.1337,"d":"13.37%"},"轻载",{"v":1082.875,"d":"1083"},"否","中央名门"]
[2737,null,"中央名门3#变",0.4,{"v":0.1156,"d":"11.56%"},{"v":0.1864,"d":"18.64%"},"轻载",1017,"否","中央名门"]
[2738,null,"中央名门4#变",0.4,{"v":0.1327,"d":"13.27%"},{"v":0.169,"d":"16.90%"},"轻载",{"v":1038.75,"d":"1039"},"否","中央名门"]
[2739,null,"中央名门5#变",0.4,{"v":0.1076,"d":"10.76%"},{"v":0.1229,"d":"12.29%"},"轻载",{"v":1096.375,"d":"1096"},"否","中央名门"]
[2740,null,"太保北路保障房1#B",0.4,{"v":0.133,"d":"13.30%"},{"v":0.2133,"d":"21.33%"},"轻载",{"v":983.375,"d":"983"},"否","太保北路保障房"]
[2741,null,"太保北路保障房2#B",0.4,{"v":0.1135,"d":"11.35%"},{"v":0.1223,"d":"12.23%"},"轻载",{"v":1097.125,"d":"1097"},"否","太保北路保障房"]
[2742,null,"和平路C区1#B公变",0.4,{"v":0.0879,"d":"8.79%"},{"v":0.1328,"d":"13.28%"},"轻载",{"v":867.2,"d":"867"},"否","和平路C区"]
[2743,null,"和平路C区2#B公变",0.4,{"v":0.1935,"d":"19.35%"},{"v":0.4463,"d":"44.63%"},"轻载",{"v":553.7,"d":"554"},"否","和平路C区"]
[2744,null,"和平路C区3#B公变",0.4,{"v":0.0719,"d":"7.19%"},{"v":0.1175,"d":"11.75%"},"轻载",{"v":882.5,"d":"883"},"否","和平路C区"]
[2745,null,"和平路C区4#B公变",0.4,{"v":0.0831,"d":"8.31%"},{"v":0.1128,"d":"11.28%"},"轻载",{"v":887.2,"d":"887"},"否","和平路C区"]
[2746,null,"和平路C区5#B公变",0.4,{"v":0.1026,"d":"10.26%"},{"v":0.1545,"d":"15.45%"},"轻载",{"v":845.5,"d":"846"},"否","和平路C区"]
[2747,null,"和平路C区6#B公变",0.4,{"v":0.1062,"d":"10.62%"},{"v":0.1157,"d":"11.57%"},"轻载",{"v":884.3,"d":"884"},"否","和平路C区"]
[2748,null,"永昌兰湾1#B公变",0.4,{"v":0.0841,"d":"8.41%"},{"v":0.1457,"d":"14.57%"},"轻载",{"v":1067.875,"d":"1068"},"否","永昌兰湾"]
[2749,null,"永昌兰湾2#B公变",0.4,{"v":0.1065,"d":"10.65%"},{"v":0.1468,"d":"14.68%"},"轻载",{"v":1066.5,"d":"1067"},"否","永昌兰湾"]
[2750,null,"永昌分公司办公区公变",0.4,{"v":0.5911,"d":"59.11%"},{"v":0.6303,"d":"63.03%"},"轻载",{"v":116.4555,"d":"116"},"否","永昌分公司办公区"]
[2751,null,"同仁路3#公变",0.4,{"v":0.1625,"d":"16.25%"},{"v":0.2005,"d":"20.05%"},"轻载",{"v":319.8,"d":"320"},"否","同仁路"]
[2752,null,"兄弟连东公变",0.4,{"v":0.61,"d":"61.00%"},{"v":0.8031,"d":"80.31%"},"轻载",{"v":62.0235,"d":"62"},"否","兄弟连东"]
[2753,null,"同仁路5#公变",0.4,{"v":0.6244,"d":"62.44%"},{"v":0.7814,"d":"78.14%"},"轻载",{"v":68.859,"d":"69"},"否","同仁路"]
[2754,null,"城南交警中队门口公变",0.4,{"v":0.2503,"d":"25.03%"},{"v":0.2803,"d":"28.03%"},"轻载",{"v":359.85,"d":"360"},"否","城南交警中队"]
[2755,null,"怒江糖厂宿舍公变",0.4,{"v":0.374,"d":"37.40%"},{"v":0.5312,"d":"53.12%"},"轻载",{"v":58.6,"d":"59"},"否","怒江糖厂宿舍"]
[2756,null,"精神病院宿舍8#公变",0.4,{"v":0.6146,"d":"61.46%"},{"v":0.7981,"d":"79.81%"},"轻载",{"v":63.5985,"d":"64"},"否","精神病院宿舍"]
[2757,null,"南苑商场公厕旁公变",0.4,{"v":0.5131,"d":"51.31%"},{"v":0.625,"d":"62.50%"},"轻载",{"v":187.5,"d":"188"},"否","南苑商场公厕旁"]
[2758,null,"城南盛世东公变",0.4,{"v":0.5864,"d":"58.64%"},{"v":0.7181,"d":"71.81%"},"轻载",{"v":70.475,"d":"70"},"否","城南盛世东"]
[2759,null,"城南盛世东公变",0.4,{"v":0.1906,"d":"19.06%"},{"v":0.25,"d":"25.00%"},"轻载",{"v":472.5,"d":"473"},"否","城南盛世东"]
[2760,null,"九龙路邮政局门口公变",0.4,{"v":0.4759,"d":"47.59%"},{"v":0.5813,"d":"58.13%"},"轻载",{"v":131.8905,"d":"132"},"否","九龙路邮政局"]
[2761,null,"车检所门口公变",0.4,{"v":0.5066,"d":"50.66%"},{"v":0.6732,"d":"67.32%"},"轻载",{"v":130.72,"d":"131"},"否","车检所"]
[2762,null,"市建公司门口公变",0.4,{"v":0.5939,"d":"59.39%"},{"v":0.6838,"d":"68.38%"},"轻载",{"v":99.603,"d":"100"},"否","市建公司"]
[2763,null,"贸易公司宿舍公变",0.4,{"v":0.183,"d":"18.30%"},{"v":0.2581,"d":"25.81%"},"轻载",{"v":74.19,"d":"74"},"否","贸易公司宿舍"]
[2764,null,"安利医院门口公变",0.4,{"v":0.5112,"d":"51.12%"},{"v":0.5745,"d":"57.45%"},"轻载",{"v":134.0325,"d":"134"},"否","安利医院"]
[2765,null,"官房一期门口公变",0.4,{"v":0.254,"d":"25.40%"},{"v":0.2612,"d":"26.12%"},"轻载",{"v":232.722,"d":"233"},"否","官房一期"]
[2766,null,"保八中北公变",0.4,{"v":0.5373,"d":"53.73%"},{"v":0.6235,"d":"62.35%"},"轻载",{"v":118.5975,"d":"119"},"否","保八中北"]
[2767,null,"卫校成教部门口公变",0.4,{"v":0.2769,"d":"27.69%"},{"v":0.3239,"d":"32.39%"},"轻载",{"v":338.05,"d":"338"},"否","卫校成教部"]
[2768,null,"太保南路森警旁公变",0.4,{"v":0.393,"d":"39.30%"},{"v":0.5186,"d":"51.86%"},"轻载",{"v":240.7,"d":"241"},"否","太保南路森警旁"]
[2769,null,"人民路师专宿舍门口公变",0.4,{"v":0.5929,"d":"59.29%"},{"v":0.7244,"d":"72.44%"},"轻载",{"v":173.628,"d":"174"},"否","人民路师专宿舍"]
[2770,null,"卫校宿舍旁公变",0.4,{"v":0.3692,"d":"36.92%"},{"v":0.4814,"d":"48.14%"},"轻载",{"v":326.718,"d":"327"},"否","卫校宿舍旁"]
[2771,null,"锦溪路电大后公变",0.4,{"v":0.5773,"d":"57.73%"},{"v":0.7944,"d":"79.44%"},"轻载",{"v":64.764,"d":"65"},"否","锦溪路电大后"]
[2772,null,"力宏房地产路口公变",0.4,{"v":0.2358,"d":"23.58%"},{"v":0.318,"d":"31.80%"},"轻载",{"v":429.66,"d":"430"},"否","力宏房地产路口"]
[2773,null,"民航站门口公变",0.4,{"v":0.203,"d":"20.30%"},{"v":0.2536,"d":"25.36%"},"轻载",{"v":235.116,"d":"235"},"否","民航站"]
[2774,null,"部队后大门公变",0.4,{"v":0.6853,"d":"68.53%"},{"v":0.7239,"d":"72.39%"},"轻载",{"v":86.9715,"d":"87"},"否","部队后大门"]
[2775,null,"栗子园公变",0.4,{"v":0.5625,"d":"56.25%"},{"v":0.7023,"d":"70.23%"},"轻载",{"v":93.7755,"d":"94"},"否","栗子园"]
[2776,null,"卫校北19#公变",0.4,{"v":0.3413,"d":"34.13%"},{"v":0.4136,"d":"41.36%"},"轻载",{"v":146.6,"d":"147"},"否","卫校北"]
[2777,null,"龙泉五社公变",0.4,{"v":0.345,"d":"34.50%"},{"v":0.5118,"d":"51.18%"},"轻载",{"v":153.783,"d":"154"},"否","龙泉五社"]
[2778,null,"梨园商场西南公变",0.4,{"v":0.2584,"d":"25.84%"},{"v":0.2789,"d":"27.89%"},"轻载",{"v":454.293,"d":"454"},"否","梨园商场西南"]
[2779,null,"田心人行门口公变",0.4,{"v":0.3516,"d":"35.16%"},{"v":0.37,"d":"37.00%"},"轻载",{"v":157.5,"d":"158"},"否","田心人行"]
[2780,null,"龙泉路四小门口公变",0.4,{"v":0.3596,"d":"35.96%"},{"v":0.4645,"d":"46.45%"},"轻载",{"v":214.2,"d":"214"},"否","龙泉路四小"]
[2781,null,"同仁路区委门口2#箱变",0.4,{"v":0.554,"d":"55.40%"},{"v":0.6766,"d":"67.66%"},"轻载",{"v":161.7,"d":"162"},"否","同仁路区委"]
[2782,null,"花鸟市场5#公变",0.4,{"v":0.3761,"d":"37.61%"},{"v":0.3929,"d":"39.29%"},"轻载",{"v":191.2365,"d":"191"},"否","花鸟市场"]
[2783,null,"上巷街武装部门口公变",0.4,{"v":0.3626,"d":"36.26%"},{"v":0.4911,"d":"49.11%"},"轻载",{"v":203.56,"d":"204"},"否","上巷街武装部"]
[2784,null,"上巷街日杂公司门口公变",0.4,{"v":0.6261,"d":"62.61%"},{"v":0.686,"d":"68.60%"},"轻载",{"v":125.6,"d":"126"},"否","上巷街日杂公司"]
[2785,null,"保岫广场内1#公变",0.4,{"v":0.1424,"d":"14.24%"},{"v":0.1364,"d":"13.64%"},"轻载",{"v":431.8,"d":"432"},"否","保岫广场内"]
[2786,null,"珠宝城公变",0.4,{"v":0.3701,"d":"37.01%"},{"v":0.689,"d":"68.90%"},"轻载",{"v":97.965,"d":"98"},"否","珠宝城"]
[2787,null,"佳新温泉门口箱变",0.4,{"v":0.3478,"d":"34.78%"},{"v":0.4652,"d":"46.52%"},"轻载",{"v":267.4,"d":"267"},"否","佳新温泉"]
[2788,null,"三馆广场北公变",0.4,{"v":0.2748,"d":"27.48%"},{"v":0.3,"d":"30.00%"},"轻载",441,"否","三馆广场北"]
[2789,null,"金水阁旁公变",0.4,{"v":0.5473,"d":"54.73%"},{"v":0.5935,"d":"59.35%"},"轻载",{"v":128.0475,"d":"128"},"否","金水阁旁"]
[2790,null,"永昌小学门口公变",0.4,{"v":0.611,"d":"61.10%"},{"v":0.6352,"d":"63.52%"},"轻载",{"v":145.92,"d":"146"},"否","永昌小学"]
[2791,null,"兰城路国税旁公变",0.4,{"v":0.3736,"d":"37.36%"},{"v":0.467,"d":"46.70%"},"轻载",{"v":213.2,"d":"213"},"否","兰城路国税旁"]
[2792,null,"龙泉路保五中对面公变",0.4,{"v":0.3685,"d":"36.85%"},{"v":0.4949,"d":"49.49%"},"轻载",{"v":202.04,"d":"202"},"否","龙泉路保五中对面"]
[2793,null,"皇衙街粮食局旁公变",0.4,{"v":0.6885,"d":"68.85%"},{"v":0.7966,"d":"79.66%"},"轻载",{"v":64.071,"d":"64"},"否","皇衙街粮食局旁"]
[2794,null,"南亚商场南口1#变",0.4,{"v":0.4201,"d":"42.01%"},{"v":0.4842,"d":"48.42%"},"轻载",{"v":257.9,"d":"258"},"否","南亚商场南"]
[2795,null,"南亚商场南口2#变",0.4,{"v":0.192,"d":"19.20%"},{"v":0.2153,"d":"21.53%"},"轻载",{"v":392.35,"d":"392"},"否","南亚商场南"]
[2796,null,"下巷街九龙超市旁公变",0.4,{"v":0.4871,"d":"48.71%"},{"v":0.7159,"d":"71.59%"},"轻载",{"v":113.64,"d":"114"},"否","下巷街九龙超市旁"]
[2797,null,"兰城路工行东1#500/5",0.4,{"v":0.5517,"d":"55.17%"},{"v":0.5639,"d":"56.39%"},"轻载",{"v":218.05,"d":"218"},"否","兰城路工行东"]
[2798,null,"兰城路工行东2#600/5",0.4,{"v":0.3124,"d":"31.24%"},{"v":0.3375,"d":"33.75%"},"轻载",{"v":331.25,"d":"331"},"否","兰城路工行东"]
[2799,null,"二医院门口公变",0.4,{"v":0.514,"d":"51.40%"},{"v":0.5697,"d":"56.97%"},"轻载",{"v":215.15,"d":"215"},"否","二医院"]
[2800,null,"永昌艺术幼儿园东公变",0.4,{"v":0.4331,"d":"43.31%"},{"v":0.5875,"d":"58.75%"},"轻载",165,"否","永昌艺术幼儿园东"]
[2801,null,"柏油队门口9#公变",0.4,{"v":0.2402,"d":"24.02%"},{"v":0.3751,"d":"37.51%"},"轻载",{"v":249.96,"d":"250"},"否","柏油队"]
[2802,null,"联通公司南对公变",0.4,{"v":0.4622,"d":"46.22%"},{"v":0.648,"d":"64.80%"},"轻载",176,"否","联通公司南对"]
[2803,null,"老客运站2号箱变",0.4,{"v":0.3365,"d":"33.65%"},{"v":0.2816,"d":"28.16%"},"轻载",{"v":226.296,"d":"226"},"否","老客运站号"]
[2804,null,"泰龙里公变",0.4,{"v":0.6159,"d":"61.59%"},{"v":0.7005,"d":"70.05%"},"轻载",{"v":119.8,"d":"120"},"否","泰龙里"]
[2805,null,"商贸园北口公变",0.4,{"v":0.2496,"d":"24.96%"},{"v":0.2503,"d":"25.03%"},"轻载",{"v":236.1555,"d":"236"},"否","商贸园北"]
[2806,null,"高速公路入口对面公变",0.4,{"v":0.007,"d":"0.70%"},{"v":0.0079,"d":"0.79%"},"轻载",{"v":312.5115,"d":"313"},"否","高速公路入口对面"]
[2807,null,"新闻路养征所门口公变",0.4,{"v":0.6765,"d":"67.65%"},{"v":0.7655,"d":"76.55%"},"轻载",{"v":73.8675,"d":"74"},"否","新闻路养征所"]
[2808,null,"新闻路2#公变",0.4,{"v":0.3998,"d":"39.98%"},{"v":0.5077,"d":"50.77%"},"轻载",{"v":155.0745,"d":"155"},"否","新闻路"]
[2809,null,"春晓巷水产站东公变",0.4,{"v":0.4094,"d":"40.94%"},{"v":0.5072,"d":"50.72%"},"轻载",{"v":155.232,"d":"155"},"否","春晓巷水产站东"]
[2810,null,"东门丰乐巷公变",0.4,{"v":0.4544,"d":"45.44%"},{"v":0.6275,"d":"62.75%"},"轻载",{"v":93.125,"d":"93"},"否","东门丰乐巷"]
[2811,null,"新华商场建行东侧公变",0.4,{"v":0.3838,"d":"38.38%"},{"v":0.4413,"d":"44.13%"},"轻载",{"v":175.9905,"d":"176"},"否","新华商场建行东侧"]
[2812,null,"新华小区中段公变",0.4,{"v":0.5315,"d":"53.15%"},{"v":0.7573,"d":"75.73%"},"轻载",{"v":97.08,"d":"97"},"否","新华小区中段"]
[2813,null,"农经巷与如意巷交叉口公变",0.4,{"v":0.6432,"d":"64.32%"},{"v":0.7543,"d":"75.43%"},"轻载",{"v":77.3955,"d":"77"},"否","农经巷与如意巷交叉口"]
[2814,null,"六小门口公变",0.4,{"v":0.6648,"d":"66.48%"},{"v":0.7424,"d":"74.24%"},"轻载",{"v":81.144,"d":"81"},"否","六小"]
[2815,null,"华泰北侧3#B公变",0.4,{"v":0.7282,"d":"72.82%"},{"v":0.7663,"d":"76.63%"},"轻载",{"v":93.48,"d":"93"},"否","华泰北侧"]
[2816,null,"民强街武警支队旁4号公变",0.4,{"v":0.5447,"d":"54.47%"},{"v":0.7075,"d":"70.75%"},"轻载",{"v":92.1375,"d":"92"},"否","民强街武警支队旁号"]
[2817,null,"民强街居委会门口5号公变",0.4,{"v":0.4988,"d":"49.88%"},{"v":0.628,"d":"62.80%"},"轻载",{"v":148.8,"d":"149"},"否","民强街居委会号"]
[2818,null,"老夜市场旁公变",0.4,{"v":0.5099,"d":"50.99%"},{"v":0.6037,"d":"60.37%"},"轻载",{"v":198.15,"d":"198"},"否","老夜市场旁"]
[2819,null,"电力公司宿舍门口公变",0.4,{"v":0.4574,"d":"45.74%"},{"v":0.5006,"d":"50.06%"},"轻载",{"v":124.85,"d":"125"},"否","电力公司宿舍"]
[2820,null,"曙光小学门口公变",0.4,{"v":0.6904,"d":"69.04%"},{"v":0.7943,"d":"79.43%"},"轻载",{"v":64.7955,"d":"65"},"否","曙光小学"]
[2821,null,"保岫广场5#箱公变",0.4,{"v":0.2906,"d":"29.06%"},{"v":0.4003,"d":"40.03%"},"轻载",{"v":299.85,"d":"300"},"否","保岫广场#箱"]
[2822,null,"保一中门口公变",0.4,{"v":0.559,"d":"55.90%"},{"v":0.5996,"d":"59.96%"},"轻载",{"v":200.2,"d":"200"},"否","保一中"]
[2823,null,"太保山脚新增箱变",0.4,{"v":0.077,"d":"7.70%"},{"v":0.0871,"d":"8.71%"},"轻载",{"v":575.127,"d":"575"},"否","太保山脚新增"]
[2824,null,"芒合糖厂宿舍公变",0.4,{"v":0.4545,"d":"45.45%"},{"v":0.5966,"d":"59.66%"},"轻载",{"v":100.85,"d":"101"},"否","芒合糖厂宿舍"]
[2825,null,"运政处西100米公变",0.4,{"v":0.2902,"d":"29.02%"},{"v":0.3776,"d":"37.76%"},"轻载",{"v":196.056,"d":"196"},"否","运政处西米"]
[2826,null,"正北路军转办门口",0.4,{"v":0.2668,"d":"26.68%"},{"v":0.3832,"d":"38.32%"},"轻载",{"v":194.292,"d":"194"},"否","正北路军转办"]
[2827,null,"中行宿舍内公变",0.4,{"v":0.1021,"d":"10.21%"},{"v":0.1599,"d":"15.99%"},"轻载",{"v":210.025,"d":"210"},"否","中行宿舍内"]
[2828,null,"正北路开发公司内",0.4,{"v":0.1974,"d":"19.74%"},{"v":0.3102,"d":"31.02%"},"轻载",{"v":217.287,"d":"217"},"否","正北路开发公司内"]
[2829,null,"区国税局对面公变",0.4,{"v":0.4933,"d":"49.33%"},{"v":0.6057,"d":"60.57%"},"轻载",{"v":197.15,"d":"197"},"否","区国税局对面"]
[2830,null,"玉泉路驾培一站门口公变",0.4,{"v":0.5024,"d":"50.24%"},{"v":0.6904,"d":"69.04%"},"轻载",{"v":97.524,"d":"98"},"否","玉泉路驾培一站"]
[2831,null,"玉泉路生物制药厂门口公变",0.4,{"v":0.4529,"d":"45.29%"},{"v":0.585,"d":"58.50%"},"轻载",{"v":130.725,"d":"131"},"否","玉泉路生物制药厂"]
[2832,null,"磨房沟公变",0.4,{"v":0.2768,"d":"27.68%"},{"v":0.2695,"d":"26.95%"},"轻载",{"v":230.1075,"d":"230"},"否","磨房沟"]
[2833,null,"区一中南公变",0.4,{"v":0.4946,"d":"49.46%"},{"v":0.5942,"d":"59.42%"},"轻载",{"v":127.827,"d":"128"},"否","区一中南"]
[2834,null,"区一中北公变",0.4,{"v":0.5761,"d":"57.61%"},{"v":0.7634,"d":"76.34%"},"轻载",{"v":74.529,"d":"75"},"否","区一中北"]
[2835,null,"设计院宿舍公变",0.4,{"v":0.2836,"d":"28.36%"},{"v":0.4897,"d":"48.97%"},"轻载",{"v":51.03,"d":"51"},"否","设计院宿舍"]
[2836,null,"书香和园公变",0.4,{"v":0.487,"d":"48.70%"},{"v":0.7022,"d":"70.22%"},"轻载",{"v":148.9,"d":"149"},"否","书香和园"]
[2837,null,"杏花小区西",0.4,{"v":0.3441,"d":"34.41%"},{"v":0.5789,"d":"57.89%"},"轻载",{"v":210.55,"d":"211"},"否","杏花小区西"]
[2838,null,"黄纸房火化厂路口公变",0.4,{"v":0.7394,"d":"73.94%"},{"v":0.849,"d":"84.90%"},"重载",{"v":30.2,"d":"30"},"否","黄纸房火化厂路"]
[2839,null,"太保北路杏花小学门口公变",0.4,{"v":0.4589,"d":"45.89%"},{"v":0.591,"d":"59.10%"},"轻载",{"v":128.835,"d":"129"},"否","太保北路杏花小学"]
[2840,null,"保六中西公变",0.4,{"v":0.347,"d":"34.70%"},{"v":0.4136,"d":"41.36%"},"轻载",{"v":234.56,"d":"235"},"否","保六中西"]
[2841,null,"象山路边防支队门口公变",0.4,{"v":0.3596,"d":"35.96%"},{"v":0.4105,"d":"41.05%"},"轻载",{"v":185.6925,"d":"186"},"否","象山路边防支队"]
[2842,null,"北关小学旁2#公变",0.4,{"v":0.3376,"d":"33.76%"},{"v":0.411,"d":"41.10%"},"轻载",{"v":185.535,"d":"186"},"否","北关小学旁"]
[2843,null,"北关保健站门口公变",0.4,{"v":0.5938,"d":"59.38%"},{"v":0.7701,"d":"77.01%"},"轻载",{"v":72.4185,"d":"72"},"否","北关保健站"]
[2844,null,"玖佳玖门口公变",0.4,{"v":0.3071,"d":"30.71%"},{"v":0.3837,"d":"38.37%"},"轻载",{"v":194.1345,"d":"194"},"否","玖佳玖"]
[2845,null,"象山路安全局西侧公变",0.4,{"v":0.736,"d":"73.60%"},{"v":0.7892,"d":"78.92%"},"轻载",{"v":66.402,"d":"66"},"否","象山路安全局西侧"]
[2846,null,"丙麻硅业旁公变",0.4,{"v":0.6325,"d":"63.25%"},{"v":0.7778,"d":"77.78%"},"轻载",{"v":69.993,"d":"70"},"否","丙麻硅业旁"]
[2847,null,"香料烟厂南公变",0.4,{"v":0.2272,"d":"22.72%"},{"v":0.1969,"d":"19.69%"},"轻载",{"v":252.9765,"d":"253"},"否","香料烟厂南"]
[2848,null,"香料烟厂西侧8#公变",0.4,{"v":0.2479,"d":"24.79%"},{"v":0.2755,"d":"27.55%"},"轻载",{"v":456.435,"d":"456"},"否","香料烟厂西侧"]
[2849,null,"建设路与九龙路交叉口公变",0.4,{"v":0.3983,"d":"39.83%"},{"v":0.539,"d":"53.90%"},"轻载",{"v":145.215,"d":"145"},"否","建设路与九龙路交叉口"]
[2850,null,"白庙水库宿舍公变",0.4,{"v":0.241,"d":"24.10%"},{"v":0.3462,"d":"34.62%"},"轻载",{"v":163.45,"d":"163"},"否","白庙水库宿舍"]
[2851,null,"电视台斜对面公变",0.4,{"v":0.3859,"d":"38.59%"},{"v":0.577,"d":"57.70%"},"轻载",{"v":133.245,"d":"133"},"否","电视台斜对面"]
[2852,null,"瓦窑电厂宿舍公变",0.4,{"v":0.309,"d":"30.90%"},{"v":0.4229,"d":"42.29%"},"轻载",{"v":144.275,"d":"144"},"否","瓦窑电厂宿舍"]
[2853,null,"和平路交警宿舍南公变",0.4,{"v":0.9933,"d":"99.33%"},{"v":0.5942,"d":"59.42%"},"轻载",{"v":127.827,"d":"128"},"否","和平路交警宿舍南"]
[2854,null,"武警医院北公变",0.4,{"v":0.6413,"d":"64.13%"},{"v":0.7561,"d":"75.61%"},"轻载",{"v":76.8285,"d":"77"},"否","武警医院北"]
[2855,null,"兰城路农发行门口公变",0.4,{"v":0.8923,"d":"89.23%"},{"v":0.8615,"d":"86.15%"},"重载",{"v":43.6275,"d":"44"},"否","兰城路农发行"]
[2856,null,"和平路与兰城路交叉口公变",0.4,{"v":0.7521,"d":"75.21%"},{"v":0.8502,"d":"85.02%"},"重载",{"v":47.187,"d":"47"},"否","和平路与兰城路交叉口"]
[2857,null,"经委宿舍公变",0.4,{"v":0.1352,"d":"13.52%"},{"v":0.1852,"d":"18.52%"},"轻载",{"v":203.7,"d":"204"},"否","经委宿舍"]
[2858,null,"电力工程公司宿舍公变",0.4,{"v":0.199,"d":"19.90%"},{"v":0.3176,"d":"31.76%"},"轻载",{"v":54.592,"d":"55"},"否","电力工程公司宿舍"]
[2859,null,"和平路经委门口",0.4,{"v":0.2761,"d":"27.61%"},{"v":0.3666,"d":"36.66%"},"轻载",{"v":316.7,"d":"317"},"否","和平路经委"]
[2860,null,"和平路经委门口",0.4,{"v":0.313,"d":"31.30%"},{"v":0.3718,"d":"37.18%"},"轻载",{"v":314.1,"d":"314"},"否","和平路经委"]
[2861,null,"新房子村",0.4,{"v":0.3295,"d":"32.95%"},{"v":0.3707,"d":"37.07%"},"轻载",{"v":396.459,"d":"396"},"否","新房子村"]
[2862,null,"新房子村",0.4,{"v":0.268,"d":"26.80%"},{"v":0.321,"d":"32.10%"},"轻载",{"v":427.77,"d":"428"},"否","新房子村"]
[2863,null,"小屯村公变",0.4,{"v":0.6089,"d":"60.89%"},{"v":0.9433,"d":"94.33%"},"重载",{"v":17.8605,"d":"18"},"否","小屯村"]
[2864,null,"建设路东延长线公变",0.4,{"v":0.7121,"d":"71.21%"},{"v":0.7044,"d":"70.44%"},"轻载",{"v":73.9,"d":"74"},"否","建设路东延长线"]
[2865,null,"和平路东延长线公变",0.4,{"v":0.6057,"d":"60.57%"},{"v":0.7094,"d":"70.94%"},"轻载",{"v":72.65,"d":"73"},"否","和平路东延长线"]
[2866,null,"吴安屯公变",0.4,{"v":0.5313,"d":"53.13%"},{"v":0.6953,"d":"69.53%"},"轻载",{"v":95.9805,"d":"96"},"否","吴安屯"]
[2867,null,"高桥移动公司门口公变",0.4,{"v":0.6338,"d":"63.38%"},{"v":0.848,"d":"84.80%"},"重载",{"v":47.88,"d":"48"},"否","高桥移动公司"]
[2868,null,"恩德医院南公变",0.4,{"v":0.4591,"d":"45.91%"},{"v":0.6816,"d":"68.16%"},"轻载",{"v":100.296,"d":"100"},"否","恩德医院南"]
[2869,null,"正北路移动公司旁公变",0.4,{"v":0.3054,"d":"30.54%"},{"v":0.3599,"d":"35.99%"},"轻载",{"v":201.6315,"d":"202"},"否","正北路移动公司旁"]
[2870,null,"杏花小区南入口公变",0.4,{"v":0.7773,"d":"77.73%"},{"v":0.8764,"d":"87.64%"},"重载",{"v":38.934,"d":"39"},"否","杏花小区南入口"]
[2871,null,"象山路工商局门口公变",0.4,{"v":0.6287,"d":"62.87%"},{"v":0.8426,"d":"84.26%"},"重载",{"v":49.581,"d":"50"},"否","象山路工商局"]
[2872,null,"永昌宾馆宿舍公变",0.4,{"v":0.3213,"d":"32.13%"},{"v":0.519,"d":"51.90%"},"轻载",{"v":120.25,"d":"120"},"否","永昌宾馆宿舍"]
[2873,null,"杏花商场北门口公变",0.4,{"v":0.6649,"d":"66.49%"},{"v":0.7322,"d":"73.22%"},"轻载",{"v":107.12,"d":"107"},"否","杏花商场北"]
[2874,null,"杏花小区里公变",0.4,{"v":0.4849,"d":"48.49%"},{"v":0.7153,"d":"71.53%"},"轻载",{"v":179.361,"d":"179"},"否","杏花小区里"]
[2875,null,"苏帕河宿舍公变",0.4,{"v":0.2239,"d":"22.39%"},{"v":0.3629,"d":"36.29%"},"轻载",{"v":50.968,"d":"51"},"否","苏帕河宿舍"]
[2876,null,"调度大楼备供公变",0.4,{"v":0.0005,"d":"0.05%"},{"v":0.0005,"d":"0.05%"},"轻载",{"v":79.96,"d":"80"},"否","调度大楼备供"]
[2877,null,"调度大楼主供公变",0.4,{"v":0.4143,"d":"41.43%"},{"v":0.4413,"d":"44.13%"},"轻载",{"v":89.392,"d":"89"},"否","调度大楼主供"]
[2878,null,"兰城路张官屯西公变",0.4,{"v":0.5925,"d":"59.25%"},{"v":0.807,"d":"80.70%"},"重载",{"v":96.5,"d":"97"},"否","兰城路张官屯西"]
[2879,null,"血站西张官屯公变",0.4,{"v":0.4337,"d":"43.37%"},{"v":0.6253,"d":"62.53%"},"轻载",{"v":149.88,"d":"150"},"否","血站西张官屯"]
[2880,null,"北关石油公司旁公变",0.4,{"v":0.592,"d":"59.20%"},{"v":0.7726,"d":"77.26%"},"轻载",{"v":113.7,"d":"114"},"否","北关石油公司旁"]
[2881,null,"五里亭公变",0.4,{"v":0.7699,"d":"76.99%"},{"v":0.7835,"d":"78.35%"},"轻载",{"v":68.1975,"d":"68"},"否","五里亭"]
[2882,null,"祭祀堂公变",0.4,{"v":0.4058,"d":"40.58%"},{"v":0.615,"d":"61.50%"},"轻载",{"v":121.275,"d":"121"},"否","祭祀堂"]
[2883,null,"白纸房锅炉厂东公变",0.4,{"v":0.5407,"d":"54.07%"},{"v":0.6314,"d":"63.14%"},"轻载",{"v":116.109,"d":"116"},"否","白纸房锅炉厂东"]
[2884,null,"白纸房锅炉厂北公变",0.4,{"v":0.432,"d":"43.20%"},{"v":0.52,"d":"52.00%"},"轻载",{"v":151.2,"d":"151"},"否","白纸房锅炉厂北"]
[2885,null,"三十米路与北老埂T路口公变",0.4,{"v":0.3601,"d":"36.01%"},{"v":0.4915,"d":"49.15%"},"轻载",{"v":160.1775,"d":"160"},"否","三十米路与北老埂T路口"]
[2886,null,"地建公司宿舍公变",0.4,{"v":0.2055,"d":"20.55%"},{"v":0.3079,"d":"30.79%"},"轻载",{"v":173.025,"d":"173"},"否","地建公司宿舍"]
[2887,null,"气象小区公变",0.4,{"v":0.1369,"d":"13.69%"},{"v":0.1521,"d":"15.21%"},"轻载",{"v":267.0885,"d":"267"},"否","气象小区"]
[2888,null,"体育场公变",0.4,{"v":0.2813,"d":"28.13%"},{"v":0.3789,"d":"37.89%"},"轻载",{"v":310.55,"d":"311"},"否","体育场"]
[2889,null,"九龙路水泥商号公变",0.4,{"v":0.4748,"d":"47.48%"},{"v":0.6301,"d":"63.01%"},"轻载",{"v":18.495,"d":"18"},"否","九龙路水泥商号"]
[2890,null,"地税局宿舍公变",0.4,{"v":0.5174,"d":"51.74%"},{"v":0.7775,"d":"77.75%"},"轻载",{"v":6.675,"d":"7"},"否","地税局宿舍"]
[2891,"腾冲市","YA-东华村-陈家寨台变",0.4,{"v":0.227566666666667,"d":"22.76%"},{"v":0.2545,"d":"25.45%"},"轻载",{"v":96.5541666666667,"d":"97"},"否","东华村"]
[2892,null,"YA-东华村-寸家营台变",0.4,{"v":0.35466666666666696,"d":"35.47%"},{"v":0.40590000000000004,"d":"40.59%"},null,{"v":129.066666666667,"d":"129"},"否","东华村"]
[2893,null,"YA-东华村-大坟地台变",0.4,{"v":0.451666666666667,"d":"45.17%"},{"v":0.4853,"d":"48.53%"},null,{"v":43.8666666666667,"d":"44"},"否","东华村"]
[2894,null,"YA-东华村-官家寨台变",0.4,{"v":0.261066666666667,"d":"26.11%"},{"v":0.2982,"d":"29.82%"},"轻载",{"v":232.764,"d":"233"},"否","东华村"]
[2895,null,"YA-东华村-红墙台变",0.4,{"v":0.315633333333333,"d":"31.56%"},{"v":0.33990000000000004,"d":"33.99%"},null,{"v":109.498666666667,"d":"109"},"否","东华村"]
[2896,null,"YA-东华村-李家排台变",0.4,{"v":0.42493333333333294,"d":"42.49%"},{"v":0.4501,"d":"45.01%"},null,{"v":57.5066666666667,"d":"58"},"否","东华村"]
[2897,null,"YA-东华村-李家寨台变",0.4,{"v":0.6562333333333331,"d":"65.62%"},{"v":0.7763,"d":"77.63%"},null,{"v":34.3766666666667,"d":"34"},"否","东华村"]
[2898,null,"YA-东华村-寺山台变",0.4,{"v":0.378933333333333,"d":"37.89%"},{"v":0.4511,"d":"45.11%"},null,{"v":62.1066666666667,"d":"62"},"否","东华村"]
[2899,null,"YA-东华村-田房台变",0.4,{"v":0.444566666666667,"d":"44.46%"},{"v":0.8234999999999999,"d":"82.35%"},null,{"v":138.858333333333,"d":"139"},"否","东华村"]
[2900,null,"YA-东华村-赵家坡台变",0.4,{"v":0.28190000000000004,"d":"28.19%"},{"v":0.3104,"d":"31.04%"},"轻载",{"v":114.896,"d":"115"},"否","东华村"]
[2901,null,"YA-清水河村-白石岩台变",0.4,{"v":0.41409999999999997,"d":"41.41%"},{"v":0.47659999999999997,"d":"47.66%"},null,{"v":29.295,"d":"29"},"否","清水河村"]
[2902,null,"YA-清水河村-半山社台变",0.4,{"v":0.155233333333333,"d":"15.52%"},{"v":0.212,"d":"21.20%"},"轻载",{"v":67.5813333333333,"d":"68"},"否","清水河村"]
[2903,null,"YA-清水河村-老家寨台变",0.4,{"v":0.22503333333333297,"d":"22.50%"},{"v":0.2267,"d":"22.67%"},"轻载",{"v":77.4966666666667,"d":"77"},"否","清水河村"]
[2904,null,"YA-清水河村-团结新村台变",0.4,{"v":0.152733333333333,"d":"15.27%"},{"v":0.1686,"d":"16.86%"},"轻载",{"v":266.889,"d":"267"},"否","清水河村"]
[2905,null,"YA-清水河村-箐门口台变",0.4,{"v":0.185433333333333,"d":"18.54%"},{"v":0.23190000000000002,"d":"23.19%"},"轻载",{"v":65.1653333333333,"d":"65"},"否","清水河村"]
[2906,null,"YA-石墙村-花渔沟台变",0.4,{"v":0.251266666666667,"d":"25.13%"},{"v":0.2579,"d":"25.79%"},"轻载",{"v":74.8733333333333,"d":"75"},"否","石墙村"]
[2907,null,"YA-石墙村-桥头间台变",0.4,{"v":0.4632,"d":"46.32%"},{"v":0.48119999999999996,"d":"48.12%"},null,{"v":67.1,"d":"67"},"否","石墙村"]
[2908,null,"YA-石墙村-上石墙台变",0.4,{"v":0.3126,"d":"31.26%"},{"v":0.3406,"d":"34.06%"},null,{"v":109.984,"d":"110"},"否","石墙村"]
[2909,null,"YA-石墙村-孙家湾台变",0.4,{"v":0.484566666666667,"d":"48.46%"},{"v":0.5268999999999999,"d":"52.69%"},null,{"v":41.2346666666667,"d":"41"},"否","石墙村"]
[2910,null,"YA-石墙村-许家寨台变",0.4,{"v":0.3218,"d":"32.18%"},{"v":0.34840000000000004,"d":"34.84%"},null,{"v":135.64,"d":"136"},"否","石墙村"]
[2911,null,"YA-石墙村-杨家坡头台变",0.4,{"v":0.35663333333333297,"d":"35.66%"},{"v":0.5299,"d":"52.99%"},null,{"v":80.4208333333333,"d":"80"},"否","石墙村"]
[2912,null,"YA-新大街村-董家营台变",0.4,{"v":0.43829999999999997,"d":"43.83%"},{"v":0.5859000000000001,"d":"58.59%"},null,{"v":44.936,"d":"45"},"否","新大街村"]
[2913,null,"YA-新大街村-高家湾台变",0.4,{"v":0.364766666666667,"d":"36.48%"},{"v":0.4793,"d":"47.93%"},null,{"v":63.5233333333333,"d":"64"},"否","新大街村"]
[2914,null,"YA-新大街村-河边台变",0.4,{"v":0.5640999999999999,"d":"56.41%"},{"v":0.7354,"d":"73.54%"},null,{"v":43.59,"d":"44"},"否","新大街村"]
[2915,null,"YA-新大街村-集镇台变",0.4,{"v":0.4425,"d":"44.25%"},{"v":0.4711,"d":"47.11%"},null,{"v":175.6125,"d":"176"},"否","新大街村"]
[2916,null,"YA-新大街村-李家窝台变",0.4,{"v":0.392133333333333,"d":"39.21%"},{"v":0.4118,"d":"41.18%"},null,{"v":60.7866666666667,"d":"61"},"否","新大街村"]
[2917,null,"YA-新大街村-邵家湾台变",0.4,{"v":0.2568,"d":"25.68%"},{"v":0.2784,"d":"27.84%"},"轻载",{"v":185.8,"d":"186"},"否","新大街村"]
[2918,null,"YA-新华村-黄家寨台变",0.4,{"v":0.564066666666667,"d":"56.41%"},{"v":0.7424,"d":"74.24%"},null,{"v":21.7966666666667,"d":"22"},"否","新华村"]
[2919,null,"YA-新华村-李家营台变",0.4,{"v":0.41186666666666705,"d":"41.19%"},{"v":0.426,"d":"42.60%"},null,{"v":58.8133333333333,"d":"59"},"否","新华村"]
[2920,null,"YA-新华村-刘家岭台变",0.4,{"v":0.45823333333333305,"d":"45.82%"},{"v":0.5041,"d":"50.41%"},null,{"v":27.0883333333333,"d":"27"},"否","新华村"]
[2921,null,"YA-新华村-罗妹城台变",0.4,{"v":0.247266666666667,"d":"24.73%"},{"v":0.2787,"d":"27.87%"},"轻载",{"v":75.2733333333333,"d":"75"},"否","新华村"]
[2922,null,"YA-新华村-热水塘台变",0.4,{"v":0.236833333333333,"d":"23.68%"},{"v":0.254,"d":"25.40%"},"轻载",{"v":152.633333333333,"d":"153"},"否","新华村"]
[2923,null,"YA-新华村-上岭子台变",0.4,{"v":0.584166666666667,"d":"58.42%"},{"v":0.7116,"d":"71.16%"},null,{"v":33.2666666666667,"d":"33"},"否","新华村"]
[2924,null,"YA-新华村-杨家岭台变",0.4,{"v":0.34686666666666705,"d":"34.69%"},{"v":0.39,"d":"39.00%"},null,{"v":65.3133333333333,"d":"65"},"否","新华村"]
[2925,null,"YA-新华村-中营台变",0.4,{"v":0.471333333333333,"d":"47.13%"},{"v":0.5565,"d":"55.65%"},null,{"v":52.8666666666667,"d":"53"},"否","新华村"]
[2926,null,"YA-永安村-河东台变",0.4,{"v":0.174233333333333,"d":"17.42%"},{"v":0.2016,"d":"20.16%"},"轻载",{"v":165.153333333333,"d":"165"},"否","永安村"]
[2927,null,"YA-永安村-河东下寨台变",0.4,{"v":0.22966666666666702,"d":"22.97%"},{"v":0.2623,"d":"26.23%"},"轻载",{"v":61.6266666666667,"d":"62"},"否","永安村"]
[2928,null,"YA-永安村-集镇1号台变",0.4,{"v":0.360966666666667,"d":"36.10%"},{"v":0.374,"d":"37.40%"},null,{"v":255.613333333333,"d":"256"},"否","永安村"]
[2929,null,"YA-永安村-集镇2号台变",0.4,{"v":0.5249333333333329,"d":"52.49%"},{"v":0.5433,"d":"54.33%"},null,{"v":149.646,"d":"150"},"否","永安村"]
[2930,null,"YA-永安村-集镇3号台变",0.4,{"v":0.548633333333333,"d":"54.86%"},{"v":0.6779999999999999,"d":"67.80%"},null,{"v":90.2733333333334,"d":"90"},"否","永安村"]
[2931,null,"YA-永安村-集镇新增1号台变",0.4,{"v":0.0718666666666667,"d":"7.19%"},{"v":0.07490000000000001,"d":"7.49%"},"轻载",{"v":371.253333333333,"d":"371"},"否","永安村"]
[2932,null,"YA-永胜村-邓段台变",0.4,{"v":0.17553333333333299,"d":"17.55%"},{"v":0.18989999999999999,"d":"18.99%"},"轻载",{"v":131.914666666667,"d":"132"},"否","永胜村"]
[2933,null,"YA-永胜村-岗绵河台变",0.4,{"v":0.2528,"d":"25.28%"},{"v":0.32049999999999995,"d":"32.05%"},"轻载",{"v":74.72,"d":"75"},"否","永胜村"]
[2934,null,"YA-永胜村-麻栗树台变",0.4,{"v":0.35450000000000004,"d":"35.45%"},{"v":0.37829999999999997,"d":"37.83%"},null,{"v":51.64,"d":"52"},"否","永胜村"]
[2935,null,"YA-永胜村-上河西台变",0.4,{"v":0.41103333333333303,"d":"41.10%"},{"v":0.46,"d":"46.00%"},null,{"v":58.8966666666667,"d":"59"},"否","永胜村"]
[2936,null,"YA-永胜村-席家寨台变",0.4,{"v":0.305133333333333,"d":"30.51%"},{"v":0.34380000000000005,"d":"34.38%"},null,{"v":138.973333333333,"d":"139"},"否","永胜村"]
[2937,null,"YA-永胜村-小河边台变",0.4,{"v":0.270166666666667,"d":"27.02%"},{"v":0.30079999999999996,"d":"30.08%"},"轻载",{"v":229.8975,"d":"230"},"否","永胜村"]
[2938,null,"YA-早三村-大地坡台变",0.4,{"v":0.3914,"d":"39.14%"},{"v":0.4128,"d":"41.28%"},null,{"v":97.376,"d":"97"},"否","早三村"]
[2939,null,"YA-早三村-大沟排台变",0.4,{"v":0.460833333333333,"d":"46.08%"},{"v":0.4852,"d":"48.52%"},null,{"v":53.9166666666667,"d":"54"},"否","早三村"]
[2940,null,"YA-早三村-大平地台变",0.4,{"v":0.24530000000000002,"d":"24.53%"},{"v":0.2677,"d":"26.77%"},"轻载",{"v":94.3375,"d":"94"},"否","早三村"]
[2941,null,"YA-早三村-大树台变",0.4,{"v":0.37536666666666696,"d":"37.54%"},{"v":0.46759999999999996,"d":"46.76%"},null,{"v":78.0791666666667,"d":"78"},"否","早三村"]
[2942,null,"YA-早三村-苦竹园台变",0.4,{"v":0.28253333333333297,"d":"28.25%"},{"v":0.3411,"d":"34.11%"},"轻载",{"v":179.366666666667,"d":"179"},"否","早三村"]
[2943,null,"YA-早三村-松山台变",0.4,{"v":0.4951,"d":"49.51%"},{"v":0.5289,"d":"52.89%"},null,{"v":25.245,"d":"25"},"否","早三村"]
[2944,null,"YA-早三村-箐地台变",0.4,{"v":0.5338,"d":"53.38%"},{"v":0.5493,"d":"54.93%"},null,{"v":37.296,"d":"37"},"否","早三村"]
[2945,null,"YA-中牌村-何家地台变",0.4,{"v":0.124,"d":"12.40%"},{"v":0.1297,"d":"12.97%"},"轻载",{"v":275.94,"d":"276"},"否","中牌村"]
[2946,null,"YA-中牌村-里牌台变",0.4,{"v":0.333833333333333,"d":"33.38%"},{"v":0.37450000000000006,"d":"37.45%"},null,{"v":33.3083333333333,"d":"33"},"否","中牌村"]
[2947,null,"YA-中牌村-中牌台变",0.4,{"v":0.329433333333333,"d":"32.94%"},{"v":0.3601,"d":"36.01%"},null,{"v":83.8208333333333,"d":"84"},"否","中牌村"]
[2948,null,"YA-中坪村-村公所台变",0.4,{"v":0.313933333333333,"d":"31.39%"},{"v":0.32409999999999994,"d":"32.41%"},null,{"v":171.516666666667,"d":"172"},"否","中坪村"]
[2949,null,"YA-中坪村-董家坡台变",0.4,{"v":0.281266666666667,"d":"28.13%"},{"v":0.3173,"d":"31.73%"},"轻载",{"v":89.8416666666667,"d":"90"},"否","中坪村"]
[2950,null,"YA-中坪村-高家坡台变",0.4,{"v":0.2952,"d":"29.52%"},{"v":0.30920000000000003,"d":"30.92%"},"轻载",{"v":112.768,"d":"113"},"否","中坪村"]
[2951,null,"YA-中坪村-李家寨台变",0.4,{"v":0.319933333333333,"d":"31.99%"},{"v":0.3328,"d":"33.28%"},null,{"v":85.0083333333333,"d":"85"},"否","中坪村"]
[2952,null,"YA-中坪村-汤家岭台变",0.4,{"v":0.20149999999999998,"d":"20.15%"},{"v":0.22719999999999999,"d":"22.72%"},"轻载",{"v":127.76,"d":"128"},"否","中坪村"]
[2953,null,"JT-白果村-沟边2号台变",0.4,{"v":0.383733333333333,"d":"38.37%"},{"v":0.4471,"d":"44.71%"},null,{"v":77.0333333333333,"d":"77"},"否","白果村"]
[2954,null,"JT-白果村-沟边寨台变",0.4,{"v":0.5607666666666671,"d":"56.08%"},{"v":0.6953,"d":"69.53%"},null,{"v":43.9233333333333,"d":"44"},"否","白果村"]
[2955,null,"JT-白果村-山脚台变",0.4,{"v":0.424466666666667,"d":"42.45%"},{"v":0.5327000000000001,"d":"53.27%"},null,{"v":115.106666666667,"d":"115"},"否","白果村"]
[2956,null,"JT-白果村-上下蒋台变",0.4,{"v":0.616366666666667,"d":"61.64%"},{"v":0.741,"d":"74.10%"},null,{"v":47.9541666666667,"d":"48"},"否","白果村"]
[2957,null,"JT-白果村-上下排台变",0.4,{"v":0.37026666666666697,"d":"37.03%"},{"v":0.4158,"d":"41.58%"},null,{"v":157.433333333333,"d":"157"},"否","白果村"]
[2958,null,"JT-白果村-树林坡台变",0.4,{"v":0.703766666666667,"d":"70.38%"},{"v":0.8264,"d":"82.64%"},null,{"v":29.6233333333333,"d":"30"},"否","白果村"]
[2959,null,"JT-白果村-双寨台变",0.4,{"v":0.5028,"d":"50.28%"},{"v":0.6189,"d":"61.89%"},null,{"v":124.3,"d":"124"},"否","白果村"]
[2960,null,"JT-白果村-小河边台变",0.4,{"v":0.547666666666667,"d":"54.77%"},{"v":0.6461,"d":"64.61%"},null,{"v":113.083333333333,"d":"113"},"否","白果村"]
[2961,null,"JT-白果村-严家寨台变",0.4,{"v":0.35393333333333304,"d":"35.39%"},{"v":0.4545,"d":"45.45%"},null,{"v":203.511,"d":"204"},"否","白果村"]
[2962,null,"JT-白果村-周家河台变",0.4,{"v":0.5238,"d":"52.38%"},{"v":0.6575,"d":"65.75%"},null,{"v":76.192,"d":"76"},"否","白果村"]
[2963,null,"JT-大营村-大营台变",0.4,{"v":0.6063666666666669,"d":"60.64%"},{"v":0.8619,"d":"86.19%"},null,{"v":49.2041666666667,"d":"49"},"否","大营村"]
[2964,null,"JT-大营村-大张台变",0.4,{"v":0.489733333333333,"d":"48.97%"},{"v":0.6167,"d":"61.67%"},null,{"v":51.0266666666667,"d":"51"},"否","大营村"]
[2965,null,"JT-大营村-陆家湾台变",0.4,{"v":0.355,"d":"35.50%"},{"v":0.3811,"d":"38.11%"},null,129,"否","大营村"]
[2966,null,"JT-大营村-梅家寨台变",0.4,{"v":0.2768,"d":"27.68%"},{"v":0.3335,"d":"33.35%"},"轻载",{"v":115.712,"d":"116"},"否","大营村"]
[2967,null,"JT-大营村-水井社台变",0.4,{"v":0.39323333333333305,"d":"39.32%"},{"v":0.48119999999999996,"d":"48.12%"},null,{"v":97.0826666666667,"d":"97"},"否","大营村"]
[2968,null,"JT-大营村-王家寨台变",0.4,{"v":0.5063,"d":"50.63%"},{"v":0.5867,"d":"58.67%"},null,{"v":98.74,"d":"99"},"否","大营村"]
[2969,null,"JT-大营村-下烂坝台变",0.4,{"v":0.432466666666667,"d":"43.25%"},{"v":0.4885,"d":"48.85%"},null,{"v":70.9416666666667,"d":"71"},"否","大营村"]
[2970,null,"JT-大营村-小张台变",0.4,{"v":0.307,"d":"30.70%"},{"v":0.37799999999999995,"d":"37.80%"},null,{"v":86.625,"d":"87"},"否","大营村"]
[2971,null,"JT-大园子村-大园子台变",0.4,{"v":0.25926666666666703,"d":"25.93%"},{"v":0.285,"d":"28.50%"},"轻载",{"v":148.146666666667,"d":"148"},"否","大园子村"]
[2972,null,"JT-大园子村-段家寨台变",0.4,{"v":0.321433333333333,"d":"32.14%"},{"v":0.34740000000000004,"d":"34.74%"},null,{"v":108.570666666667,"d":"109"},"否","大园子村"]
[2973,null,"JT-大园子村-孟家寨2号台变",0.4,{"v":0.27949999999999997,"d":"27.95%"},{"v":0.3025,"d":"30.25%"},"轻载",{"v":36.025,"d":"36"},"否","大园子村"]
[2974,null,"JT-大园子村-孟家寨3号台变",0.4,{"v":0.615766666666667,"d":"61.58%"},{"v":0.7272,"d":"72.72%"},null,{"v":11.527,"d":"12"},"否","大园子村"]
[2975,null,"JT-大园子村-孟家寨台变",0.4,{"v":0.352333333333333,"d":"35.23%"},{"v":0.3896,"d":"38.96%"},null,{"v":103.626666666667,"d":"104"},"否","大园子村"]
[2976,null,"JT-大园子村-汤家寨台变",0.4,{"v":0.393033333333333,"d":"39.30%"},{"v":0.43670000000000003,"d":"43.67%"},null,{"v":97.1146666666667,"d":"97"},"否","大园子村"]
[2977,null,"JT-大园子村-文化村台变",0.4,{"v":0.640966666666667,"d":"64.10%"},{"v":0.7585999999999999,"d":"75.86%"},null,{"v":57.4453333333333,"d":"57"},"否","大园子村"]
[2978,null,"JT-大园子村-小坡头台变",0.4,{"v":0.317933333333333,"d":"31.79%"},{"v":0.3636,"d":"36.36%"},null,{"v":109.130666666667,"d":"109"},"否","大园子村"]
[2979,null,"JT-高黎村-大山台变",0.4,{"v":0.371966666666667,"d":"37.20%"},{"v":0.4683,"d":"46.83%"},null,{"v":100.485333333333,"d":"100"},"否","高黎村"]
[2980,null,"JT-高黎村-李家营台变",0.4,{"v":0.46659999999999996,"d":"46.66%"},{"v":0.5382,"d":"53.82%"},null,{"v":66.675,"d":"67"},"否","高黎村"]
[2981,null,"JT-高黎村-林上下台变",0.4,{"v":0.35106666666666697,"d":"35.11%"},{"v":0.39759999999999995,"d":"39.76%"},null,{"v":103.829333333333,"d":"104"},"否","高黎村"]
[2982,null,"JT-高黎村-冉家寨台变",0.4,{"v":0.567433333333333,"d":"56.74%"},{"v":0.6274000000000001,"d":"62.74%"},null,{"v":69.2106666666666,"d":"69"},"否","高黎村"]
[2983,null,"JT-高黎村-尚家台变",0.4,{"v":0.2707,"d":"27.07%"},{"v":0.3514,"d":"35.14%"},"轻载",{"v":58.344,"d":"58"},"否","高黎村"]
[2984,null,"JT-高黎村-孙以外台变",0.4,{"v":0.4635,"d":"46.35%"},{"v":0.556,"d":"55.60%"},null,{"v":85.84,"d":"86"},"否","高黎村"]
[2985,null,"JT-高黎村-吴家寨台变",0.4,{"v":0.4731,"d":"47.31%"},{"v":0.5661999999999999,"d":"56.62%"},null,{"v":84.304,"d":"84"},"否","高黎村"]
[2986,null,"JT-高黎村-小寨屯台变",0.4,{"v":0.5960333333333331,"d":"59.60%"},{"v":0.6920999999999999,"d":"69.21%"},null,{"v":50.4958333333333,"d":"50"},"否","高黎村"]
[2987,null,"JT-高黎村-小中台变",0.4,{"v":0.5593,"d":"55.93%"},{"v":0.6552,"d":"65.52%"},null,{"v":44.07,"d":"44"},"否","高黎村"]
[2988,null,"JT-贡山村-刘家坡台变",0.4,{"v":0.291333333333333,"d":"29.13%"},{"v":0.32799999999999996,"d":"32.80%"},"轻载",{"v":88.5833333333333,"d":"89"},"否","贡山村"]
[2989,null,"JT-贡山村-刘家山台变",0.4,{"v":0.404733333333333,"d":"40.47%"},{"v":0.4792,"d":"47.92%"},null,{"v":59.5266666666667,"d":"60"},"否","贡山村"]
[2990,null,"JT-贡山村-毛竹寨台变",0.4,{"v":0.4471,"d":"44.71%"},{"v":0.4817,"d":"48.17%"},null,{"v":69.1125,"d":"69"},"否","贡山村"]
[2991,null,"JT-贡山村-冉家寨台变",0.4,{"v":0.276633333333333,"d":"27.66%"},{"v":0.2878,"d":"28.78%"},"轻载",{"v":144.673333333333,"d":"145"},"否","贡山村"]
[2992,null,"JT-贡山村-沈家冲台变",0.4,{"v":0.414633333333333,"d":"41.46%"},{"v":0.46990000000000004,"d":"46.99%"},null,{"v":73.1708333333333,"d":"73"},"否","贡山村"]
[2993,null,"JT-贡山村-松园头台变",0.4,{"v":0.452166666666667,"d":"45.22%"},{"v":0.5698,"d":"56.98%"},null,{"v":54.7833333333333,"d":"55"},"否","贡山村"]
[2994,null,"JT-贡山村-严家寨台变",0.4,{"v":0.474833333333333,"d":"47.48%"},{"v":0.561,"d":"56.10%"},null,{"v":84.0266666666667,"d":"84"},"否","贡山村"]
[2995,null,"JT-贡山村-杨家寨台变",0.4,{"v":0.396366666666667,"d":"39.64%"},{"v":0.4938,"d":"49.38%"},null,{"v":120.726666666667,"d":"121"},"否","贡山村"]
[2996,null,"JT-贡山村-张家寨台变",0.4,{"v":0.484633333333333,"d":"48.46%"},{"v":0.5234000000000001,"d":"52.34%"},null,{"v":103.073333333333,"d":"103"},"否","贡山村"]
[2997,null,"JT-黄家寨村-大寨台变",0.4,{"v":0.595966666666667,"d":"59.60%"},{"v":0.659,"d":"65.90%"},null,{"v":50.5041666666666,"d":"51"},"否","黄家寨"]
[2998,null,"JT-黄家寨村-段家寨台变",0.4,{"v":0.268433333333333,"d":"26.84%"},{"v":0.2937,"d":"29.37%"},"轻载",{"v":182.891666666667,"d":"183"},"否","黄家寨"]
[2999,null,"JT-黄家寨村-关口台变",0.4,{"v":0.293133333333333,"d":"29.31%"},{"v":0.3049,"d":"30.49%"},"轻载",{"v":141.373333333333,"d":"141"},"否","黄家寨"]
[3000,null,"JT-黄家寨村-河湾台变",0.4,{"v":0.318966666666667,"d":"31.90%"},{"v":0.33909999999999996,"d":"33.91%"},null,{"v":68.1033333333333,"d":"68"},"否","黄家寨"]
[3001,null,"JT-黄家寨村-黄家寨台变",0.4,{"v":0.341333333333333,"d":"34.13%"},{"v":0.36460000000000004,"d":"36.46%"},null,{"v":131.733333333333,"d":"132"},"否","黄家寨"]
[3002,null,"JT-黄家寨村-黄土坎台变",0.4,{"v":0.6093666666666671,"d":"60.94%"},{"v":0.6627,"d":"66.27%"},null,{"v":39.0633333333333,"d":"39"},"否","黄家寨"]
[3003,null,"JT-黄家寨村-吉家湾台变",0.4,{"v":0.22613333333333302,"d":"22.61%"},{"v":0.2451,"d":"24.51%"},"轻载",{"v":77.3866666666667,"d":"77"},"否","黄家寨"]
[3004,null,"JT-黄家寨村-九渡河台变",0.4,{"v":0.507766666666667,"d":"50.78%"},{"v":0.5446,"d":"54.46%"},null,{"v":49.2233333333333,"d":"49"},"否","黄家寨"]
[3005,null,"JT-黄家寨村-陆家寨台变",0.4,{"v":0.5434,"d":"54.34%"},{"v":0.6041,"d":"60.41%"},null,{"v":45.66,"d":"46"},"否","黄家寨"]
[3006,null,"JT-黄家寨村-上高桥台变",0.4,{"v":0.653233333333333,"d":"65.32%"},{"v":0.8637,"d":"86.37%"},null,{"v":10.403,"d":"10"},"否","黄家寨"]
[3007,null,"JT-黄家寨村-杨家寨台变",0.4,{"v":0.5807,"d":"58.07%"},{"v":0.7084,"d":"70.84%"},null,{"v":41.93,"d":"42"},"否","黄家寨"]
[3008,null,"JT-界明村-伯家寨台变",0.4,{"v":0.37266666666666703,"d":"37.27%"},{"v":0.3868,"d":"38.68%"},null,{"v":78.4166666666667,"d":"78"},"否","界明村"]
[3009,null,"JT-界明村-郭家寨台变",0.4,{"v":0.32689999999999997,"d":"32.69%"},{"v":0.3782,"d":"37.82%"},null,{"v":107.696,"d":"108"},"否","界明村"]
[3010,null,"JT-界明村-栗子寨台变",0.4,{"v":0.470066666666667,"d":"47.01%"},{"v":0.48350000000000004,"d":"48.35%"},null,{"v":66.2416666666667,"d":"66"},"否","界明村"]
[3011,null,"JT-界明村-山嘴子台变",0.4,{"v":0.36979999999999996,"d":"36.98%"},{"v":0.40130000000000005,"d":"40.13%"},null,{"v":100.832,"d":"101"},"否","界明村"]
[3012,null,"JT-界明村-石家寨台变",0.4,{"v":0.543833333333333,"d":"54.38%"},{"v":0.619,"d":"61.90%"},null,{"v":36.4933333333333,"d":"36"},"否","界明村"]
[3013,null,"JT-界明村-王家寨台变",0.4,{"v":0.41556666666666703,"d":"41.56%"},{"v":0.5216,"d":"52.16%"},null,{"v":46.7546666666667,"d":"47"},"否","界明村"]
[3014,null,"JT-界明村-张家坡台变",0.4,{"v":0.2752,"d":"27.52%"},{"v":0.3046,"d":"30.46%"},"轻载",{"v":115.968,"d":"116"},"否","界明村"]
[3015,null,"JT-界明村-赵家寨台变",0.4,{"v":0.4941,"d":"49.41%"},{"v":0.5477000000000001,"d":"54.77%"},null,{"v":25.295,"d":"25"},"否","界明村"]
[3016,null,"JT-界明村-中寨台变",0.4,{"v":0.524966666666667,"d":"52.50%"},{"v":0.565,"d":"56.50%"},null,{"v":38.0026666666667,"d":"38"},"否","界明村"]
[3017,null,"JT-界头村-车家寨台变",0.4,{"v":0.533633333333333,"d":"53.36%"},{"v":0.9571999999999999,"d":"95.72%"},null,{"v":74.6186666666667,"d":"75"},"否","界头村"]
[3018,null,"JT-界头村-大鱼塘台变",0.4,{"v":0.3141,"d":"31.41%"},{"v":0.3457,"d":"34.57%"},null,{"v":274.36,"d":"274"},"否","界头村"]
[3019,null,"JT-界头村-黄家山台变",0.4,{"v":0.46076666666666705,"d":"46.08%"},{"v":0.505,"d":"50.50%"},null,{"v":67.4041666666667,"d":"67"},"否","界头村"]
[3020,null,"JT-界头村-黄家窝台变",0.4,{"v":0.207633333333333,"d":"20.76%"},{"v":0.22579999999999997,"d":"22.58%"},"轻载",{"v":63.3893333333333,"d":"63"},"否","界头村"]
[3021,null,"JT-界头村-集镇1号台变",0.4,{"v":0.454233333333333,"d":"45.42%"},{"v":0.4892,"d":"48.92%"},null,{"v":171.9165,"d":"172"},"否","界头村"]
[3022,null,"JT-界头村-集镇2号台变",0.4,{"v":0.26030000000000003,"d":"26.03%"},{"v":0.2737,"d":"27.37%"},"轻载",{"v":295.88,"d":"296"},"否","界头村"]
[3023,null,"JT-界头村-集镇3号台变",0.4,{"v":0.44530000000000003,"d":"44.53%"},{"v":0.48810000000000003,"d":"48.81%"},null,{"v":221.88,"d":"222"},"否","界头村"]
[3024,null,"JT-界头村-集镇4号台变",0.4,{"v":0.546666666666667,"d":"54.67%"},{"v":0.5661,"d":"56.61%"},null,{"v":181.333333333333,"d":"181"},"否","界头村"]
[3025,null,"JT-界头村-集镇8号台变",0.4,{"v":0.0727666666666667,"d":"7.28%"},{"v":0.0821,"d":"8.21%"},"轻载",{"v":370.893333333333,"d":"371"},"否","界头村"]
[3026,null,"JT-界头村-集镇新增1号台变",0.4,{"v":0.632133333333333,"d":"63.21%"},{"v":0.7033,"d":"70.33%"},null,{"v":115.878,"d":"116"},"否","界头村"]
[3027,null,"JT-界头村-集镇新增4号台变",0.4,{"v":0.333633333333333,"d":"33.36%"},{"v":0.43420000000000003,"d":"43.42%"},null,{"v":166.591666666667,"d":"167"},"否","界头村"]
[3028,null,"JT-界头村-蒋家坡台变",0.4,{"v":0.286766666666667,"d":"28.68%"},{"v":0.33020000000000005,"d":"33.02%"},"轻载",{"v":57.0586666666667,"d":"57"},"否","界头村"]
[3029,null,"JT-界头村-旧街台变",0.4,{"v":0.619266666666667,"d":"61.93%"},{"v":0.7125,"d":"71.25%"},null,{"v":38.0733333333333,"d":"38"},"否","界头村"]
[3030,null,"JT-界头村-梅家坡台变",0.4,{"v":0.7901666666666669,"d":"79.02%"},{"v":0.8477,"d":"84.77%"},null,{"v":10.4916666666667,"d":"10"},"否","界头村"]
[3031,null,"JT-界头村-石祖坡台变",0.4,{"v":0.2601,"d":"26.01%"},{"v":0.30010000000000003,"d":"30.01%"},"轻载",{"v":73.99,"d":"74"},"否","界头村"]
[3032,null,"JT-界头村-王半坡台变",0.4,{"v":0.261533333333333,"d":"26.15%"},{"v":0.2839,"d":"28.39%"},"轻载",{"v":118.154666666667,"d":"118"},"否","界头村"]
[3033,null,"JT-界头村-杨半山台变",0.4,{"v":0.274233333333333,"d":"27.42%"},{"v":0.3139,"d":"31.39%"},"轻载",{"v":145.153333333333,"d":"145"},"否","界头村"]
[3034,null,"JT-界头村-张家坡台变",0.4,{"v":0.278233333333333,"d":"27.82%"},{"v":0.3764,"d":"37.64%"},"轻载",{"v":72.1766666666667,"d":"72"},"否","界头村"]
[3035,null,"JT-界头村-周家营台变",0.4,{"v":0.487666666666667,"d":"48.77%"},{"v":0.6498999999999999,"d":"64.99%"},null,{"v":51.2333333333333,"d":"51"},"否","界头村"]
[3036,null,"JT-桥头村-曾家寨台变",0.4,{"v":0.29713333333333297,"d":"29.71%"},{"v":0.38630000000000003,"d":"38.63%"},"轻载",{"v":56.2293333333333,"d":"56"},"否","桥头村"]
[3037,null,"JT-桥头村-大地台变",0.4,{"v":0.369733333333333,"d":"36.97%"},{"v":0.40549999999999997,"d":"40.55%"},null,{"v":78.7833333333333,"d":"79"},"否","桥头村"]
[3038,null,"JT-桥头村-大竹园台变",0.4,{"v":0.343666666666667,"d":"34.37%"},{"v":0.4178,"d":"41.78%"},null,{"v":105.013333333333,"d":"105"},"否","桥头村"]
[3039,null,"JT-桥头村-集镇1号台变",0.4,{"v":0.42863333333333303,"d":"42.86%"},{"v":0.4979,"d":"49.79%"},null,{"v":179.9805,"d":"180"},"否","桥头村"]
[3040,null,"JT-桥头村-集镇2号台变",0.4,{"v":0.759433333333333,"d":"75.94%"},{"v":0.8644,"d":"86.44%"},null,{"v":60.1416666666667,"d":"60"},"否","桥头村"]
[3041,null,"JT-桥头村-集镇4号台变",0.4,{"v":0.2173,"d":"21.73%"},{"v":0.23370000000000002,"d":"23.37%"},"轻载",{"v":313.08,"d":"313"},"否","桥头村"]
[3042,null,"JT-桥头村-集镇5号台变",0.4,{"v":0.8,"d":"80.00%"},{"v":0.98,"d":"98.00%"},"重载",80,"否","桥头村"]
[3043,null,"JT-桥头村-集镇新增1号台变",0.4,{"v":0.17426666666666701,"d":"17.43%"},{"v":0.1802,"d":"18.02%"},"轻载",{"v":330.293333333333,"d":"330"},"否","桥头村"]
[3044,null,"JT-桥头村-集镇新增2号台变",0.4,{"v":0.09476666666666671,"d":"9.48%"},{"v":0.10880000000000001,"d":"10.88%"},"轻载",{"v":362.093333333333,"d":"362"},"否","桥头村"]
[3045,null,"JT-桥头村-集镇新增3号台变",0.4,{"v":0.289866666666667,"d":"28.99%"},{"v":0.46409999999999996,"d":"46.41%"},"轻载",{"v":284.053333333333,"d":"284"},"否","桥头村"]
[3046,null,"JT-桥头村-沙河1号台变",0.4,{"v":0.40509999999999996,"d":"40.51%"},{"v":0.5032,"d":"50.32%"},null,{"v":118.98,"d":"119"},"否","桥头村"]
[3047,null,"JT-桥头村-沙河2号台变",0.4,{"v":0.32463333333333305,"d":"32.46%"},{"v":0.34450000000000003,"d":"34.45%"},null,{"v":54.0293333333333,"d":"54"},"否","桥头村"]
[3048,null,"JT-桥头村-岳家寨台变",0.4,{"v":0.424333333333333,"d":"42.43%"},{"v":0.4951,"d":"49.51%"},null,{"v":71.9583333333333,"d":"72"},"否","桥头村"]
[3049,null,"JT-桥头村-周家寨台变",0.4,{"v":0.367233333333333,"d":"36.72%"},{"v":0.44939999999999997,"d":"44.94%"},null,{"v":101.242666666667,"d":"101"},"否","桥头村"]
[3050,null,"JT-沙坝村-钏家寨台变",0.4,{"v":0.5106333333333329,"d":"51.06%"},{"v":0.5318999999999999,"d":"53.19%"},null,{"v":78.2986666666667,"d":"78"},"否","沙坝村"]
[3051,null,"JT-沙坝村-董家寨台变",0.4,{"v":0.40146666666666697,"d":"40.15%"},{"v":0.4703,"d":"47.03%"},null,{"v":119.706666666667,"d":"120"},"否","沙坝村"]
[3052,null,"JT-沙坝村-番家寨台变",0.4,{"v":0.41716666666666696,"d":"41.72%"},{"v":0.4596,"d":"45.96%"},null,{"v":93.2533333333333,"d":"93"},"否","沙坝村"]
[3053,null,"JT-沙坝村-河边台变",0.4,{"v":0.808833333333333,"d":"80.88%"},{"v":0.9592,"d":"95.92%"},"重载",{"v":23.8958333333333,"d":"24"},"否","沙坝村"]
[3054,null,"JT-沙坝村-吉家大寨台变",0.4,{"v":0.553266666666667,"d":"55.33%"},{"v":0.6023,"d":"60.23%"},null,{"v":71.4773333333333,"d":"71"},"否","沙坝村"]
[3055,null,"JT-沙坝村-街子台变",0.4,{"v":0.285233333333333,"d":"28.52%"},{"v":0.34409999999999996,"d":"34.41%"},"轻载",{"v":89.3458333333333,"d":"89"},"否","沙坝村"]
[3056,null,"JT-沙坝村-老家寨台变",0.4,{"v":0.358666666666667,"d":"35.87%"},{"v":0.44170000000000004,"d":"44.17%"},null,{"v":64.1333333333333,"d":"64"},"否","沙坝村"]
[3057,null,"JT-沙坝村-李家大寨台变",0.4,{"v":0.665266666666667,"d":"66.53%"},{"v":0.733,"d":"73.30%"},null,{"v":41.8416666666667,"d":"42"},"否","沙坝村"]
[3058,null,"JT-沙坝村-李家小寨台变",0.4,{"v":0.540633333333333,"d":"54.06%"},{"v":0.64,"d":"64.00%"},null,{"v":73.4986666666667,"d":"73"},"否","沙坝村"]
[3059,null,"JT-沙坝村-民族队台变",0.4,{"v":0.312566666666667,"d":"31.26%"},{"v":0.3553,"d":"35.53%"},null,{"v":109.989333333333,"d":"110"},"否","沙坝村"]
[3060,null,"JT-沙坝村-新安家台变",0.4,{"v":0.655266666666667,"d":"65.53%"},{"v":0.7918999999999999,"d":"79.19%"},null,{"v":55.1573333333334,"d":"55"},"否","沙坝村"]
[3061,null,"JT-沙坝村-杨家山脚台变",0.4,{"v":0.628833333333333,"d":"62.88%"},{"v":0.6940999999999999,"d":"69.41%"},null,{"v":29.6933333333333,"d":"30"},"否","沙坝村"]
[3062,null,"JT-水箐村-水箐台变",0.4,{"v":0.154133333333333,"d":"15.41%"},{"v":0.1764,"d":"17.64%"},"轻载",{"v":42.2933333333333,"d":"42"},"否","水箐村"]
[3063,null,"JT-水箐村-下矿山台变",0.4,{"v":0.20079999999999998,"d":"20.08%"},{"v":0.21309999999999998,"d":"21.31%"},"轻载",{"v":23.976,"d":"24"},"否","水箐村"]
[3064,null,"JT-顺河村-大平地台变",0.4,{"v":0.512133333333333,"d":"51.21%"},{"v":0.5959,"d":"59.59%"},null,{"v":60.9833333333333,"d":"61"},"否","顺河村"]
[3065,null,"JT-顺河村-大寨台变",0.4,{"v":0.243533333333333,"d":"24.35%"},{"v":0.27399999999999997,"d":"27.40%"},"轻载",{"v":238.287,"d":"238"},"否","顺河村"]
[3066,null,"JT-顺河村-蔺家寨台变",0.4,{"v":0.576933333333333,"d":"57.69%"},{"v":0.6494,"d":"64.94%"},null,{"v":67.6906666666667,"d":"68"},"否","顺河村"]
[3067,null,"JT-顺河村-上高桥台变",0.4,{"v":0.374666666666667,"d":"37.47%"},{"v":0.3996,"d":"39.96%"},null,{"v":62.5333333333333,"d":"63"},"否","顺河村"]
[3068,null,"JT-顺河村-小寨台变",0.4,{"v":0.424866666666667,"d":"42.49%"},{"v":0.4481,"d":"44.81%"},null,{"v":71.8916666666667,"d":"72"},"否","顺河村"]
[3069,null,"JT-顺河村-贻远台变",0.4,{"v":0.535533333333333,"d":"53.55%"},{"v":0.5837,"d":"58.37%"},null,{"v":58.0583333333333,"d":"58"},"否","顺河村"]
[3070,null,"JT-顺河村-以岭干台变",0.4,{"v":0.565966666666667,"d":"56.60%"},{"v":0.6041,"d":"60.41%"},null,{"v":34.7226666666667,"d":"35"},"否","顺河村"]
[3071,null,"JT-顺河村-中岭干台变",0.4,{"v":0.462566666666667,"d":"46.26%"},{"v":0.5313,"d":"53.13%"},null,{"v":85.9893333333333,"d":"86"},"否","顺河村"]
[3072,null,"JT-新庄村-村公所台变",0.4,{"v":0.748233333333333,"d":"74.82%"},{"v":0.9089,"d":"90.89%"},null,{"v":50.3533333333333,"d":"50"},"否","新庄村"]
[3073,null,"JT-新庄村-核桃林台变",0.4,{"v":0.744766666666667,"d":"74.48%"},{"v":0.9338,"d":"93.38%"},null,{"v":31.9041666666667,"d":"32"},"否","新庄村"]
[3074,null,"JT-新庄村-黄中寨台变",0.4,{"v":0.23113333333333302,"d":"23.11%"},{"v":0.2447,"d":"24.47%"},"轻载",{"v":192.216666666667,"d":"192"},"否","新庄村"]
[3075,null,"JT-新庄村-李家寨台变",0.4,{"v":0.401166666666667,"d":"40.12%"},{"v":0.4997,"d":"49.97%"},null,{"v":95.8133333333333,"d":"96"},"否","新庄村"]
[3076,null,"JT-新庄村-隆中台变",0.4,{"v":0.47173333333333295,"d":"47.17%"},{"v":0.5374,"d":"53.74%"},null,{"v":132.066666666667,"d":"132"},"否","新庄村"]
[3077,null,"JT-新庄村-王家寨台变",0.4,{"v":0.47353333333333303,"d":"47.35%"},{"v":0.5302,"d":"53.02%"},null,{"v":84.2346666666667,"d":"84"},"否","新庄村"]
[3078,null,"JT-新庄村-吴家寨台变",0.4,{"v":0.49829999999999997,"d":"49.83%"},{"v":0.6347999999999999,"d":"63.48%"},null,{"v":100.34,"d":"100"},"否","新庄村"]
[3079,null,"JT-新庄村-张家寨台变",0.4,{"v":0.304966666666667,"d":"30.50%"},{"v":0.3951,"d":"39.51%"},null,{"v":111.205333333333,"d":"111"},"否","新庄村"]
[3080,null,"JT-新庄村-长坡台变",0.4,{"v":0.6077,"d":"60.77%"},{"v":0.6593000000000001,"d":"65.93%"},null,{"v":39.23,"d":"39"},"否","新庄村"]
[3081,null,"JT-永乐村-河边台变",0.4,{"v":0.202433333333333,"d":"20.24%"},{"v":0.2177,"d":"21.77%"},"轻载",{"v":79.7566666666667,"d":"80"},"否","永乐村"]
[3082,null,"JT-永乐村-黄家寨台变",0.4,{"v":0.18386666666666698,"d":"18.39%"},{"v":0.2059,"d":"20.59%"},"轻载",{"v":204.033333333333,"d":"204"},"否","永乐村"]
[3083,null,"JT-永乐村-黄张台变",0.4,{"v":0.437266666666667,"d":"43.73%"},{"v":0.4927,"d":"49.27%"},null,{"v":56.2733333333333,"d":"56"},"否","永乐村"]
[3084,null,"JT-永乐村-老寨子1号台变",0.4,{"v":0.2846,"d":"28.46%"},{"v":0.2899,"d":"28.99%"},"轻载",{"v":143.08,"d":"143"},"否","永乐村"]
[3085,null,"JT-永乐村-老寨子2号台变",0.4,{"v":0.36066666666666697,"d":"36.07%"},{"v":0.433,"d":"43.30%"},null,{"v":51.1466666666667,"d":"51"},"否","永乐村"]
[3086,null,"JT-永乐村-麻栗树台变",0.4,{"v":0.46336666666666704,"d":"46.34%"},{"v":0.5561,"d":"55.61%"},null,{"v":53.6633333333333,"d":"54"},"否","永乐村"]
[3087,null,"JT-永乐村-桥坡台变",0.4,{"v":0.3079,"d":"30.79%"},{"v":0.3419,"d":"34.19%"},null,{"v":69.21,"d":"69"},"否","永乐村"]
[3088,null,"JT-永乐村-孙家湾台变",0.4,{"v":0.2597,"d":"25.97%"},{"v":0.3261,"d":"32.61%"},"轻载",{"v":148.06,"d":"148"},"否","永乐村"]
[3089,null,"JT-永乐村-杨家寨台变",0.4,{"v":0.265333333333333,"d":"26.53%"},{"v":0.2948,"d":"29.48%"},"轻载",{"v":231.42,"d":"231"},"否","永乐村"]
[3090,null,"JT-张家营村-村委会台变",0.4,{"v":0.293433333333333,"d":"29.34%"},{"v":0.33399999999999996,"d":"33.40%"},"轻载",{"v":141.313333333333,"d":"141"},"否","张家营村"]
[3091,null,"JT-张家营村-董家坡台变",0.4,{"v":0.555933333333333,"d":"55.59%"},{"v":0.6315,"d":"63.15%"},null,{"v":55.5083333333333,"d":"56"},"否","张家营村"]
[3092,null,"JT-张家营村-吉家小寨台变",0.4,{"v":0.5532,"d":"55.32%"},{"v":0.6382,"d":"63.82%"},null,{"v":44.68,"d":"45"},"否","张家营村"]
[3093,null,"JT-张家营村-李家营台变",0.4,{"v":0.5283,"d":"52.83%"},{"v":0.6318,"d":"63.18%"},null,{"v":37.736,"d":"38"},"否","张家营村"]
[3094,null,"JT-张家营村-徐家寨台变",0.4,{"v":0.363366666666667,"d":"36.34%"},{"v":0.3986,"d":"39.86%"},null,{"v":79.5791666666667,"d":"80"},"否","张家营村"]
[3095,null,"JT-张家营村-杨家寨台变",0.4,{"v":0.494566666666667,"d":"49.46%"},{"v":0.6693000000000001,"d":"66.93%"},null,{"v":40.4346666666667,"d":"40"},"否","张家营村"]
[3096,null,"JT-周家坡村-黄家岭台变",0.4,{"v":0.27996666666666703,"d":"28.00%"},{"v":0.3036,"d":"30.36%"},"轻载",{"v":115.205333333333,"d":"115"},"否","周家坡村"]
[3097,null,"JT-周家坡村-集镇1号台变",0.4,{"v":0.3371,"d":"33.71%"},{"v":0.3539,"d":"35.39%"},null,{"v":165.725,"d":"166"},"否","周家坡村"]
[3098,null,"JT-周家坡村-集镇新增1号台变",0.4,{"v":0.1149,"d":"11.49%"},{"v":0.1215,"d":"12.15%"},"轻载",{"v":221.275,"d":"221"},"否","周家坡村"]
[3099,null,"JT-周家坡村-麻栗山台变",0.4,{"v":0.7086,"d":"70.86%"},{"v":0.8287,"d":"82.87%"},null,{"v":14.57,"d":"15"},"否","周家坡村"]
[3100,null,"JT-周家坡村-磨盘石台变",0.4,{"v":0.40369999999999995,"d":"40.37%"},{"v":0.44060000000000005,"d":"44.06%"},null,{"v":59.63,"d":"60"},"否","周家坡村"]
[3101,null,"JT-周家坡村-小田河台变",0.4,{"v":0.174033333333333,"d":"17.40%"},{"v":0.1797,"d":"17.97%"},"轻载",{"v":165.193333333333,"d":"165"},"否","周家坡村"]
[3102,null,"JT-周家坡村-杨姚台变",0.4,{"v":0.5528,"d":"55.28%"},{"v":0.6002000000000001,"d":"60.02%"},null,{"v":71.552,"d":"72"},"否","周家坡村"]
[3103,null,"JT-周家坡村-阴灯台变",0.4,{"v":0.391266666666667,"d":"39.13%"},{"v":0.3951,"d":"39.51%"},null,{"v":97.3973333333333,"d":"97"},"否","周家坡村"]
[3104,null,"JT-周家坡村-赵家台变",0.4,{"v":0.450533333333333,"d":"45.05%"},{"v":0.5301,"d":"53.01%"},null,{"v":27.4733333333333,"d":"27"},"否","周家坡村"]
[3105,null,"QS-大坝社区-大坡台变",0.4,{"v":0.48438666666666697,"d":"48.44%"},{"v":0.51972,"d":"51.97%"},null,{"v":64.4516666666667,"d":"64"},"否","大坝社区"]
[3106,null,"QS-大坝社区-代家寨台变",0.4,{"v":0.475509090909091,"d":"47.55%"},{"v":0.516363636363636,"d":"51.64%"},null,{"v":104.898181818182,"d":"105"},"否","大坝社区"]
[3107,null,"QS-大坝社区-段家寨台变",0.4,{"v":0.6400609929078009,"d":"64.01%"},{"v":0.748991489361702,"d":"74.90%"},null,{"v":44.9923758865248,"d":"45"},"否","大坝社区"]
[3108,null,"QS-大坝社区-范家寨台变",0.4,{"v":0.611377551020408,"d":"61.14%"},{"v":0.7233163265306121,"d":"72.33%"},null,{"v":38.8622448979592,"d":"39"},"否","大坝社区"]
[3109,null,"QS-大坝社区-候家寨台变",0.4,{"v":0.560653333333333,"d":"56.07%"},{"v":0.6074,"d":"60.74%"},null,{"v":43.9346666666667,"d":"44"},"否","大坝社区"]
[3110,null,"QS-大坝社区-金家寨台变",0.4,{"v":0.6711,"d":"67.11%"},{"v":0.72575,"d":"72.58%"},null,{"v":65.78,"d":"66"},"否","大坝社区"]
[3111,null,"QS-大坝社区-民族队台变",0.4,{"v":0.47594666666666696,"d":"47.59%"},{"v":0.54982,"d":"54.98%"},null,{"v":26.2026666666667,"d":"26"},"否","大坝社区"]
[3112,null,"QS-大坝社区-明家寨台变",0.4,{"v":0.705736734693878,"d":"70.57%"},{"v":0.795755102040816,"d":"79.58%"},null,{"v":14.7131632653061,"d":"15"},"否","大坝社区"]
[3113,null,"QS-大坝社区-山脚台变",0.4,{"v":0.505220833333333,"d":"50.52%"},{"v":0.56703125,"d":"56.70%"},null,{"v":79.1646666666667,"d":"79"},"否","大坝社区"]
[3114,null,"QS-大坝社区-王家寨台变",0.4,{"v":0.607411111111111,"d":"60.74%"},{"v":0.7065666666666669,"d":"70.66%"},null,{"v":49.0736111111111,"d":"49"},"否","大坝社区"]
[3115,null,"QS-大坝社区-小河边台变",0.4,{"v":0.483434693877551,"d":"48.34%"},{"v":0.5706020408163259,"d":"57.06%"},null,{"v":103.31306122449,"d":"103"},"否","大坝社区"]
[3116,null,"QS-大坝社区-杨家坟1号台变",0.4,{"v":1.09080724637681,"d":"109.08%"},{"v":1.11976086956522,"d":"111.98%"},"过载",0,"是","大坝社区"]
[3117,null,"QS-大坝社区-杨家坟2号台变",0.4,{"v":0.39098,"d":"39.10%"},{"v":0.45132,"d":"45.13%"},null,{"v":152.255,"d":"152"},"否","大坝社区"]
[3118,null,"QS-大坝社区-杨家寨台变",0.4,{"v":0.542044444444444,"d":"54.20%"},{"v":0.617666666666667,"d":"61.77%"},null,{"v":114.488888888889,"d":"114"},"否","大坝社区"]
[3119,null,"QS-大坝社区-中寨台变",0.4,{"v":0.7007855218855219,"d":"70.08%"},{"v":0.804428282828283,"d":"80.44%"},null,{"v":37.4018097643097,"d":"37"},"否","大坝社区"]
[3120,null,"QS-干乍社区-抗猛台变",0.4,{"v":0.461165333333333,"d":"46.12%"},{"v":0.504448,"d":"50.44%"},null,{"v":67.3543333333333,"d":"67"},"否","干乍社区"]
[3121,null,"QS-干乍社区-梨园台变",0.4,{"v":0.337437457044674,"d":"33.74%"},{"v":0.40040618556700996,"d":"40.04%"},null,{"v":82.8203178694158,"d":"83"},"否","干乍社区"]
[3122,null,"QS-干乍社区-彭家寨台变",0.4,{"v":0.323477333333333,"d":"32.35%"},{"v":0.374016,"d":"37.40%"},null,{"v":84.5653333333333,"d":"85"},"否","干乍社区"]
[3123,null,"QS-干乍社区-山脚台变",0.4,{"v":0.32533333333333303,"d":"32.53%"},{"v":0.3759,"d":"37.59%"},null,{"v":33.7333333333333,"d":"34"},"否","干乍社区"]
[3124,null,"QS-干乍社区-柿子树台变",0.4,{"v":0.7513111111111109,"d":"75.13%"},{"v":0.929666666666667,"d":"92.97%"},null,{"v":12.4344444444444,"d":"12"},"否","干乍社区"]
[3125,null,"QS-干乍社区-张家社台变",0.4,{"v":0.43598,"d":"43.60%"},{"v":0.47281999999999996,"d":"47.28%"},null,{"v":56.402,"d":"56"},"否","干乍社区"]
[3126,null,"QS-干乍社区-濮家寨台变",0.4,{"v":0.369045454545454,"d":"36.90%"},{"v":0.44661818181818197,"d":"44.66%"},null,{"v":78.8693181818182,"d":"79"},"否","干乍社区"]
[3127,null,"QS-高原社区-大摆田台变",0.4,{"v":0.311646666666667,"d":"31.16%"},{"v":0.33557000000000003,"d":"33.56%"},null,{"v":34.4176666666667,"d":"34"},"否","高原社区"]
[3128,null,"QS-高原社区-马黄箐台变",0.4,{"v":0.381133333333333,"d":"38.11%"},{"v":0.41159999999999997,"d":"41.16%"},null,{"v":77.3583333333333,"d":"77"},"否","高原社区"]
[3129,null,"QS-高原社区-上寨台变",0.4,{"v":0.23474,"d":"23.47%"},{"v":0.29076,"d":"29.08%"},"轻载",{"v":76.526,"d":"77"},"否","高原社区"]
[3130,null,"QS-高原社区-头道桥台变",0.4,{"v":0.347041666666667,"d":"34.70%"},{"v":0.4031625,"d":"40.32%"},null,{"v":104.473333333333,"d":"104"},"否","高原社区"]
[3131,null,"QS-公平社区-坝外1号台变",0.4,{"v":0.290349639249639,"d":"29.03%"},{"v":0.364874458874459,"d":"36.49%"},"轻载",{"v":223.539863636364,"d":"224"},"否","公平社区"]
[3132,null,"QS-公平社区-坝外2号台变",0.4,{"v":0.248410437710438,"d":"24.84%"},{"v":0.286815656565657,"d":"28.68%"},"轻载",{"v":120.25432996633,"d":"120"},"否","公平社区"]
[3133,null,"QS-公平社区-坝外3号台变",0.4,{"v":0.25700659722222197,"d":"25.70%"},{"v":0.298309895833333,"d":"29.83%"},"轻载",{"v":118.878944444444,"d":"119"},"否","公平社区"]
[3134,null,"QS-公平社区-大村台变",0.4,{"v":0.411820357009246,"d":"41.18%"},{"v":0.447180535513869,"d":"44.72%"},null,{"v":185.276587542088,"d":"185"},"否","公平社区"]
[3135,null,"QS-公平社区-黄花冲台变",0.4,{"v":0.561880620155039,"d":"56.19%"},{"v":0.6867,"d":"68.67%"},null,{"v":70.0991007751938,"d":"70"},"否","公平社区"]
[3136,null,"QS-公平社区-黄土坡台变",0.4,{"v":0.469266666666667,"d":"46.93%"},{"v":0.5225,"d":"52.25%"},null,{"v":26.5366666666667,"d":"27"},"否","公平社区"]
[3137,null,"QS-公平社区-上下田边台变",0.4,{"v":0.207155026455026,"d":"20.72%"},{"v":0.24568253968254003,"d":"24.57%"},"轻载",{"v":249.746166666667,"d":"250"},"否","公平社区"]
[3138,null,"QS-公平社区-柿子树台变",0.4,{"v":0.417087542087542,"d":"41.71%"},{"v":0.485881313131313,"d":"48.59%"},null,{"v":93.2659932659932,"d":"93"},"否","公平社区"]
[3139,null,"QS-公平社区-新村台变",0.4,{"v":0.44935416666666694,"d":"44.94%"},{"v":0.54003125,"d":"54.00%"},null,{"v":88.1033333333333,"d":"88"},"否","公平社区"]
[3140,null,"QS-公平社区-蒿子坝台变",0.4,{"v":0.440424054982818,"d":"44.04%"},{"v":0.49553608247422704,"d":"49.55%"},null,{"v":139.893986254295,"d":"140"},"否","公平社区"]
[3141,null,"QS-红木社区-大沟边台变",0.4,{"v":0.43122053872053895,"d":"43.12%"},{"v":0.500330808080808,"d":"50.03%"},null,{"v":91.0047138047138,"d":"91"},"否","红木社区"]
[3142,null,"QS-红木社区-河头寨台变",0.4,{"v":0.5085333333333331,"d":"50.85%"},{"v":0.573,"d":"57.30%"},null,{"v":24.5733333333333,"d":"25"},"否","红木社区"]
[3143,null,"QS-红木社区-计家寨台变",0.4,{"v":0.48741666666666705,"d":"48.74%"},{"v":0.611,"d":"61.10%"},null,{"v":82.0133333333333,"d":"82"},"否","红木社区"]
[3144,null,"QS-红木社区-姜家寨台变",0.4,{"v":0.39208,"d":"39.21%"},{"v":0.46952,"d":"46.95%"},null,{"v":121.584,"d":"122"},"否","红木社区"]
[3145,null,"QS-红木社区-蛮米台变",0.4,{"v":0.5901,"d":"59.01%"},{"v":0.9763,"d":"97.63%"},null,{"v":51.2375,"d":"51"},"否","红木社区"]
[3146,null,"QS-红木社区-香果园台变",0.4,{"v":0.490689333333333,"d":"49.07%"},{"v":0.550784,"d":"55.08%"},null,{"v":63.6638333333333,"d":"64"},"否","红木社区"]
[3147,null,"QS-红木社区-谢家寨台变",0.4,{"v":0.389693333333333,"d":"38.97%"},{"v":0.43304000000000004,"d":"43.30%"},null,{"v":61.0306666666667,"d":"61"},"否","红木社区"]
[3148,null,"QS-红木社区-杨家寨台变",0.4,{"v":0.34206400000000003,"d":"34.21%"},{"v":0.35509599999999997,"d":"35.51%"},null,{"v":82.242,"d":"82"},"否","红木社区"]
[3149,null,"QS-红木社区-赵家冲台变",0.4,{"v":0.38866666666666705,"d":"38.87%"},{"v":0.45909999999999995,"d":"45.91%"},null,{"v":48.9066666666667,"d":"49"},"否","红木社区"]
[3150,null,"QS-红木社区-晏家寨台变",0.4,{"v":0.35556666666666703,"d":"35.56%"},{"v":0.43799999999999994,"d":"43.80%"},null,{"v":64.4433333333333,"d":"64"},"否","红木社区"]
[3151,null,"QS-回街社区-白家河台变",0.4,{"v":0.39919191919191904,"d":"39.92%"},{"v":0.431787878787879,"d":"43.18%"},null,{"v":120.161616161616,"d":"120"},"否","回街社区"]
[3152,null,"QS-回街社区-董家湾台变",0.4,{"v":0.344073333333333,"d":"34.41%"},{"v":0.369,"d":"36.90%"},null,{"v":65.5926666666667,"d":"66"},"否","回街社区"]
[3153,null,"QS-回街社区-河头台变",0.4,{"v":0.29398,"d":"29.40%"},{"v":0.34372,"d":"34.37%"},"轻载",{"v":141.204,"d":"141"},"否","回街社区"]
[3154,null,"QS-回街社区-街子台变",0.4,{"v":0.35574631021999403,"d":"35.57%"},{"v":0.395,"d":"39.50%"},null,{"v":202.939912280702,"d":"203"},"否","回街社区"]
[3155,null,"QS-回街社区-刘家坝台变",0.4,{"v":0.337420833333333,"d":"33.74%"},{"v":0.40728125,"d":"40.73%"},null,{"v":106.012666666667,"d":"106"},"否","回街社区"]
[3156,null,"QS-回街社区-龙井台变",0.4,{"v":0.356529166666667,"d":"35.65%"},{"v":0.3829,"d":"38.29%"},null,{"v":102.955333333333,"d":"103"},"否","回街社区"]
[3157,null,"QS-回街社区-山富台变",0.4,{"v":0.30084,"d":"30.08%"},{"v":0.35341,"d":"35.34%"},null,{"v":139.832,"d":"140"},"否","回街社区"]
[3158,null,"QS-回街社区-上酒店台变",0.4,{"v":0.26382,"d":"26.38%"},{"v":0.2998,"d":"29.98%"},"轻载",{"v":147.236,"d":"147"},"否","回街社区"]
[3159,null,"QS-回街社区-余家寨台变",0.4,{"v":0.298863973063973,"d":"29.89%"},{"v":0.3472,"d":"34.72%"},"轻载",{"v":175.284006734007,"d":"175"},"否","回街社区"]
[3160,null,"QS-回街社区-中酒店台变",0.4,{"v":0.721,"d":"72.10%"},{"v":1.3431,"d":"134.31%"},null,{"v":27.9,"d":"28"},"否","回街社区"]
[3161,null,"QS-江南社区-江北代家寨台变",0.4,{"v":0.351875132275132,"d":"35.19%"},{"v":0.38641269841269804,"d":"38.64%"},null,{"v":204.159333333333,"d":"204"},"否","江南社区"]
[3162,null,"QS-江南社区-江北张家寨台变",0.4,{"v":0.488266904464657,"d":"48.83%"},{"v":0.570000356696986,"d":"57.00%"},null,{"v":161.195925093633,"d":"161"},"否","江南社区"]
[3163,null,"QS-江南社区-江底台变",0.4,{"v":0.422222222222222,"d":"42.22%"},{"v":0.46453333333333297,"d":"46.45%"},null,{"v":57.7777777777778,"d":"58"},"否","江南社区"]
[3164,null,"QS-江南社区-江南1号台变",0.4,{"v":0.297353333333333,"d":"29.74%"},{"v":0.31918,"d":"31.92%"},"轻载",{"v":281.058666666667,"d":"281"},"否","江南社区"]
[3165,null,"QS-江南社区-江南2号台变",0.4,{"v":0.40927551020408204,"d":"40.93%"},{"v":0.42450000000000004,"d":"42.45%"},null,{"v":236.289795918367,"d":"236"},"否","江南社区"]
[3166,null,"QS-江南社区-江南3号台变",0.4,{"v":0.229702898550725,"d":"22.97%"},{"v":0.305304347826087,"d":"30.53%"},"轻载",{"v":192.574275362319,"d":"193"},"否","江南社区"]
[3167,null,"QS-江苴社区-冲子台变",0.4,{"v":0.490824822695036,"d":"49.08%"},{"v":0.579537234042553,"d":"57.95%"},null,{"v":40.7340141843972,"d":"41"},"否","江苴社区"]
[3168,null,"QS-江苴社区-大平地台变",0.4,{"v":0.409206666666667,"d":"40.92%"},{"v":0.45821,"d":"45.82%"},null,{"v":118.158666666667,"d":"118"},"否","江苴社区"]
[3169,null,"QS-江苴社区-高山台变",0.4,{"v":0.690576767676768,"d":"69.06%"},{"v":1.0237,"d":"102.37%"},null,{"v":30.9423232323232,"d":"31"},"否","江苴社区"]
[3170,null,"QS-江苴社区-集镇1号台变",0.4,{"v":0.580230711610487,"d":"58.02%"},{"v":0.67354606741573,"d":"67.35%"},null,{"v":104.942322097378,"d":"105"},"否","江苴社区"]
[3171,null,"QS-江苴社区-集镇2号台变",0.4,{"v":0.595676595744681,"d":"59.57%"},{"v":0.6302,"d":"63.02%"},null,{"v":101.08085106383,"d":"101"},"否","江苴社区"]
[3172,null,"QS-江苴社区-金家寨台变",0.4,{"v":0.470506666666667,"d":"47.05%"},{"v":0.50596,"d":"50.60%"},null,{"v":52.9493333333333,"d":"53"},"否","江苴社区"]
[3173,null,"QS-江苴社区-老纸厂台变",0.4,{"v":0.327212925170068,"d":"32.72%"},{"v":0.336969387755102,"d":"33.70%"},null,{"v":107.645931972789,"d":"108"},"否","江苴社区"]
[3174,null,"QS-江苴社区-上田心台变",0.4,{"v":0.370516666666667,"d":"37.05%"},{"v":0.43847499999999995,"d":"43.85%"},null,{"v":50.3586666666667,"d":"50"},"否","江苴社区"]
[3175,null,"QS-江苴社区-孙家寨台变",0.4,{"v":0.323597333333333,"d":"32.36%"},{"v":0.34909599999999996,"d":"34.91%"},null,{"v":169.100666666667,"d":"169"},"否","江苴社区"]
[3176,null,"QS-江苴社区-吴家寨台变",0.4,{"v":0.316708333333333,"d":"31.67%"},{"v":0.3635625,"d":"36.36%"},null,{"v":136.658333333333,"d":"137"},"否","江苴社区"]
[3177,null,"QS-江苴社区-下田心台变",0.4,{"v":0.481233333333333,"d":"48.12%"},{"v":0.5472,"d":"54.72%"},null,{"v":64.8458333333333,"d":"65"},"否","江苴社区"]
[3178,null,"QS-江苴社区-小坝台变",0.4,{"v":0.95,"d":"95.00%"},{"v":1.05,"d":"105.00%"},"重载",4,"是","江苴社区"]
[3179,null,"QS-江苴社区-徐明台变",0.4,{"v":0.42486941580756005,"d":"42.49%"},{"v":0.48760412371134004,"d":"48.76%"},null,{"v":71.891323024055,"d":"72"},"否","江苴社区"]
[3180,null,"QS-江苴社区-杨家坡台变",0.4,{"v":0.35768,"d":"35.77%"},{"v":0.39576999999999996,"d":"39.58%"},null,{"v":32.116,"d":"32"},"否","江苴社区"]
[3181,null,"QS-江苴社区-渔塘白果台变",0.4,{"v":0.32226666666666703,"d":"32.23%"},{"v":0.36145000000000005,"d":"36.15%"},null,{"v":135.546666666667,"d":"136"},"否","江苴社区"]
[3182,null,"QS-江苴社区-郑家坡台变",0.4,{"v":0.614359574468085,"d":"61.44%"},{"v":0.7526,"d":"75.26%"},null,{"v":30.8512340425532,"d":"31"},"否","江苴社区"]
[3183,null,"QS-平地社区-大竹园台变",0.4,{"v":0.49565117845117795,"d":"49.57%"},{"v":0.7201000000000001,"d":"72.01%"},null,{"v":80.6958114478115,"d":"81"},"否","平地社区"]
[3184,null,"QS-平地社区-后坝台变",0.4,{"v":0.37005000000000005,"d":"37.01%"},{"v":0.422275,"d":"42.23%"},null,{"v":50.396,"d":"50"},"否","平地社区"]
[3185,null,"QS-平地社区-街子台变",0.4,{"v":0.52762,"d":"52.76%"},{"v":0.6742,"d":"67.42%"},null,{"v":47.238,"d":"47"},"否","平地社区"]
[3186,null,"QS-平地社区-苦竹园台变",0.4,{"v":0.3427,"d":"34.27%"},{"v":0.4384,"d":"43.84%"},null,{"v":52.584,"d":"53"},"否","平地社区"]
[3187,null,"QS-平地社区-栗上栗下台变",0.4,{"v":0.378526666666667,"d":"37.85%"},{"v":0.41704,"d":"41.70%"},null,{"v":124.294666666667,"d":"124"},"否","平地社区"]
[3188,null,"QS-平地社区-民族队台变",0.4,{"v":0.567978231292517,"d":"56.80%"},{"v":0.6383673469387761,"d":"63.84%"},null,{"v":21.6010884353741,"d":"22"},"否","平地社区"]
[3189,null,"QS-平地社区-三家寨台变",0.4,{"v":0.44764666666666697,"d":"44.76%"},{"v":0.48090000000000005,"d":"48.09%"},null,{"v":27.6176666666667,"d":"28"},"否","平地社区"]
[3190,null,"QS-平地社区-双槽坝台变",0.4,{"v":0.727234343434343,"d":"72.72%"},{"v":0.8874,"d":"88.74%"},null,{"v":13.6382828282828,"d":"14"},"否","平地社区"]
[3191,null,"QS-平地社区-瓦窑台变",0.4,{"v":0.352466666666667,"d":"35.25%"},{"v":0.41755000000000003,"d":"41.76%"},null,{"v":51.8026666666667,"d":"52"},"否","平地社区"]
[3192,null,"QS-平地社区-柞木树台变",0.4,{"v":0.39401010101010103,"d":"39.40%"},{"v":0.421265151515152,"d":"42.13%"},null,{"v":48.4791919191919,"d":"48"},"否","平地社区"]
[3193,null,"QS-清河社区-冯家寨台变",0.4,{"v":0.535406666666667,"d":"53.54%"},{"v":0.7261,"d":"72.61%"},null,{"v":46.4593333333333,"d":"46"},"否","清河社区"]
[3194,null,"QS-清河社区-老回街台变",0.4,{"v":0.7344119658119661,"d":"73.44%"},{"v":0.995117948717949,"d":"99.51%"},null,{"v":33.1985042735043,"d":"33"},"否","清河社区"]
[3195,null,"QS-清河社区-山脚台变",0.4,{"v":0.5385191919191921,"d":"53.85%"},{"v":0.6604000000000001,"d":"66.04%"},null,{"v":57.685101010101,"d":"58"},"否","清河社区"]
[3196,null,"QS-清河社区-上表院台变",0.4,{"v":0.419983333333333,"d":"42.00%"},{"v":0.522625,"d":"52.26%"},null,{"v":92.8026666666667,"d":"93"},"否","清河社区"]
[3197,null,"QS-清河社区-深沟台变",0.4,{"v":0.27689417989418,"d":"27.69%"},{"v":0.29784126984127,"d":"29.78%"},"轻载",{"v":227.778333333333,"d":"228"},"否","清河社区"]
[3198,null,"QS-清河社区-寺坡脚台变",0.4,{"v":0.488055555555556,"d":"48.81%"},{"v":0.606933333333333,"d":"60.69%"},null,{"v":25.5972222222222,"d":"26"},"否","清河社区"]
[3199,null,"QS-清河社区-碗窑坡台变",0.4,{"v":0.367406666666667,"d":"36.74%"},{"v":0.40274,"d":"40.27%"},null,{"v":63.2593333333333,"d":"63"},"否","清河社区"]
[3200,null,"QS-清河社区-下表院台变",0.4,{"v":0.586570707070707,"d":"58.66%"},{"v":0.6556060606060611,"d":"65.56%"},null,{"v":51.6786616161616,"d":"52"},"否","清河社区"]
[3201,null,"QS-曲石社区-大龙井台变",0.4,{"v":0.401582437275986,"d":"40.16%"},{"v":0.45362365591397796,"d":"45.36%"},null,{"v":95.7468100358423,"d":"96"},"否","曲石社区"]
[3202,null,"QS-曲石社区-红坡台变",0.4,{"v":0.537672789115646,"d":"53.77%"},{"v":0.597159183673469,"d":"59.72%"},null,{"v":115.581802721088,"d":"116"},"否","曲石社区"]
[3203,null,"QS-曲石社区-集镇1号台变",0.4,{"v":0.716317543859649,"d":"71.63%"},{"v":0.7971263157894739,"d":"79.71%"},null,{"v":113.47298245614,"d":"113"},"否","曲石社区"]
[3204,null,"QS-曲石社区-集镇2号台变",0.4,{"v":0.491275757575758,"d":"49.13%"},{"v":0.5761,"d":"57.61%"},null,{"v":203.489696969697,"d":"203"},"否","曲石社区"]
[3205,null,"QS-曲石社区-集镇3号台变",0.4,{"v":0.444628571428571,"d":"44.46%"},{"v":0.4706,"d":"47.06%"},null,{"v":222.148571428571,"d":"222"},"否","曲石社区"]
[3206,null,"QS-曲石社区-集镇4号台变",0.4,{"v":0.662019191919192,"d":"66.20%"},{"v":0.6993,"d":"69.93%"},null,{"v":135.192323232323,"d":"135"},"否","曲石社区"]
[3207,null,"QS-曲石社区-集镇5号台变",0.4,{"v":0.553044,"d":"55.30%"},{"v":0.6011,"d":"60.11%"},null,{"v":111.739,"d":"112"},"否","曲石社区"]
[3208,null,"QS-曲石社区-康阳台变",0.4,{"v":0.517669696969697,"d":"51.77%"},{"v":0.5561,"d":"55.61%"},null,{"v":38.5864242424242,"d":"39"},"否","曲石社区"]
[3209,null,"QS-曲石社区-平川1号台变",0.4,{"v":0.37765,"d":"37.77%"},{"v":0.42262500000000003,"d":"42.26%"},null,{"v":124.47,"d":"124"},"否","曲石社区"]
[3210,null,"QS-曲石社区-平川2号台变",0.4,{"v":0.5243312925170069,"d":"52.43%"},{"v":0.5972999999999999,"d":"59.73%"},null,{"v":118.917176870748,"d":"119"},"否","曲石社区"]
[3211,null,"QS-曲石社区-上寨台变",0.4,{"v":0.327237333333333,"d":"32.72%"},{"v":0.3716,"d":"37.16%"},null,{"v":168.190666666667,"d":"168"},"否","曲石社区"]
[3212,null,"QS-曲石社区-上中和台变",0.4,{"v":0.95,"d":"95.00%"},{"v":1.05,"d":"105.00%"},"重载",4,"是","曲石社区"]
[3213,null,"QS-曲石社区-下中和台变",0.4,{"v":0.420683333333333,"d":"42.07%"},{"v":0.471775,"d":"47.18%"},null,{"v":46.3453333333333,"d":"46"},"否","曲石社区"]
[3214,null,"QS-曲石社区-向阳桥台变",0.4,{"v":0.5252266666666671,"d":"52.52%"},{"v":0.5574,"d":"55.74%"},null,{"v":23.7386666666667,"d":"24"},"否","曲石社区"]
[3215,null,"QS-曲石社区-小渔塘台变",0.4,{"v":0.8587619047619051,"d":"85.88%"},{"v":1.06614285714286,"d":"106.61%"},"重载",{"v":14.1238095238095,"d":"14"},"否","曲石社区"]
[3216,null,"QS-曲石社区-泄水口台变",0.4,{"v":0.303225,"d":"30.32%"},{"v":0.37658749999999996,"d":"37.66%"},null,{"v":55.742,"d":"56"},"否","曲石社区"]
[3217,null,"QS-曲石社区-雅居乐2号配电房2号箱变",0.4,{"v":0.120253333333333,"d":"12.03%"},{"v":0.17808,"d":"17.81%"},"轻载",{"v":879.746666666667,"d":"880"},"否","曲石社区"]
[3218,null,"QS-曲石社区-雅居乐2号配电房3号箱变",0.4,{"v":0.193455555555556,"d":"19.35%"},{"v":0.24773333333333303,"d":"24.77%"},"轻载",{"v":806.544444444444,"d":"807"},"否","曲石社区"]
[3219,null,"QS-曲石社区-雅居乐3号配电房3号箱变",0.4,{"v":0.156316326530612,"d":"15.63%"},{"v":0.197224489795918,"d":"19.72%"},"轻载",{"v":1054.60459183673,"d":"1055"},"否","曲石社区"]
[3220,null,"QS-曲石社区-杨家湾1号台变",0.4,{"v":0.565808333333333,"d":"56.58%"},{"v":0.6580625000000001,"d":"65.81%"},null,{"v":43.4191666666667,"d":"43"},"否","曲石社区"]
[3221,null,"QS-曲石社区-杨家湾2号台变",0.4,{"v":0.9340150537634411,"d":"93.40%"},{"v":1.1114,"d":"111.14%"},"重载",{"v":3.29924731182796,"d":"3"},"否","曲石社区"]
[3222,null,"QS-曲石社区-裕阳新村台变",0.4,{"v":0.522400344530577,"d":"52.24%"},{"v":0.608400516795866,"d":"60.84%"},null,{"v":150.443891472868,"d":"150"},"否","曲石社区"]
[3223,null,"QS-曲石社区-赵家坡台变",0.4,{"v":0.325153333333333,"d":"32.52%"},{"v":0.37207999999999997,"d":"37.21%"},null,{"v":134.969333333333,"d":"135"},"否","曲石社区"]
[3224,null,"QS-曲石社区-蔺家湾台变",0.4,{"v":0.529348,"d":"52.93%"},{"v":0.565872,"d":"56.59%"},null,{"v":58.8315,"d":"59"},"否","曲石社区"]
[3225,null,"QS-双河社区-长坡台变",0.4,{"v":0.35866521739130397,"d":"35.87%"},{"v":0.405147826086956,"d":"40.51%"},null,{"v":80.166847826087,"d":"80"},"否","双河社区"]
[3226,null,"QS-双河社区-大地台变",0.4,{"v":0.452113333333333,"d":"45.21%"},{"v":0.5667,"d":"56.67%"},null,{"v":68.4858333333333,"d":"68"},"否","双河社区"]
[3227,null,"QS-双河社区-关田台变",0.4,{"v":0.559352631578947,"d":"55.94%"},{"v":0.8371,"d":"83.71%"},null,{"v":44.0647368421053,"d":"44"},"否","双河社区"]
[3228,null,"QS-双河社区-海子台变",0.4,{"v":0.523866666666667,"d":"52.39%"},{"v":0.5622,"d":"56.22%"},null,{"v":47.6133333333333,"d":"48"},"否","双河社区"]
[3229,null,"QS-双河社区-老家寨台变",0.4,{"v":0.389466666666667,"d":"38.95%"},{"v":0.49,"d":"49.00%"},null,{"v":48.8426666666667,"d":"49"},"否","双河社区"]
[3230,null,"QS-双河社区-陆家寨台变",0.4,{"v":0.39458027210884405,"d":"39.46%"},{"v":0.43302040816326504,"d":"43.30%"},null,{"v":60.5419727891156,"d":"61"},"否","双河社区"]
[3231,null,"QS-双河社区-马陆冲1号台变",0.4,{"v":0.81730701754386,"d":"81.73%"},{"v":0.923610526315789,"d":"92.36%"},"重载",{"v":9.13464912280702,"d":"9"},"否","双河社区"]
[3232,null,"QS-双河社区-马陆冲2号台变",0.4,{"v":0.9653049645390069,"d":"96.53%"},{"v":1.48595744680851,"d":"148.60%"},"重载",{"v":1.73475177304965,"d":"2"},"否","双河社区"]
[3233,null,"QS-双河社区-彭家寨台变",0.4,{"v":0.54955,"d":"54.96%"},{"v":0.5998,"d":"59.98%"},null,{"v":36.036,"d":"36"},"否","双河社区"]
[3234,null,"QS-双河社区-山脚台变",0.4,{"v":0.5172,"d":"51.72%"},{"v":0.6073,"d":"60.73%"},null,{"v":14.484,"d":"14"},"否","双河社区"]
[3235,null,"QS-双河社区-湾塘台变",0.4,{"v":0.554933333333333,"d":"55.49%"},{"v":0.6368,"d":"63.68%"},null,{"v":22.2533333333333,"d":"22"},"否","双河社区"]
[3236,null,"QS-双河社区-湾子台变",0.4,{"v":0.556270707070707,"d":"55.63%"},{"v":0.615006060606061,"d":"61.50%"},null,{"v":55.4661616161616,"d":"55"},"否","双河社区"]
[3237,null,"QS-双河社区-小冲台变",0.4,{"v":0.415854295532646,"d":"41.59%"},{"v":0.4598,"d":"45.98%"},null,{"v":58.4145704467354,"d":"58"},"否","双河社区"]
[3238,null,"QS-双河社区-新街台变",0.4,{"v":0.554295286195286,"d":"55.43%"},{"v":0.5693,"d":"56.93%"},null,{"v":55.7130892255892,"d":"56"},"否","双河社区"]
[3239,null,"QS-双河社区-杨家坡台变",0.4,{"v":0.647139730639731,"d":"64.71%"},{"v":0.953,"d":"95.30%"},null,{"v":56.4576430976431,"d":"56"},"否","双河社区"]
[3240,null,"QS-双龙社区-长岭山台变",0.4,{"v":0.274797333333333,"d":"27.48%"},{"v":0.3122,"d":"31.22%"},"轻载",{"v":181.300666666667,"d":"181"},"否","双龙社区"]
[3241,null,"QS-双龙社区-大鱼塘台变",0.4,{"v":0.307818666666667,"d":"30.78%"},{"v":0.353728,"d":"35.37%"},null,{"v":173.045333333333,"d":"173"},"否","双龙社区"]
[3242,null,"QS-双龙社区-李仁社台变",0.4,{"v":0.202452920962199,"d":"20.25%"},{"v":0.22640000000000002,"d":"22.64%"},"轻载",{"v":127.607532646048,"d":"128"},"否","双龙社区"]
[3243,null,"QS-双龙社区-廖家寨台变",0.4,{"v":0.262293333333333,"d":"26.23%"},{"v":0.29460000000000003,"d":"29.46%"},"轻载",{"v":147.541333333333,"d":"148"},"否","双龙社区"]
[3244,null,"QS-双龙社区-水源台变",0.4,{"v":0.274669312169312,"d":"27.47%"},{"v":0.313253968253968,"d":"31.33%"},"轻载",{"v":228.479166666667,"d":"228"},"否","双龙社区"]
[3245,null,"QS-双龙社区-王家寨台变",0.4,{"v":0.36219999999999997,"d":"36.22%"},{"v":0.42369999999999997,"d":"42.37%"},null,{"v":63.78,"d":"64"},"否","双龙社区"]
[3246,null,"QS-双龙社区-谢家冲台变",0.4,{"v":0.31389319727891196,"d":"31.39%"},{"v":0.390889795918367,"d":"39.09%"},null,{"v":171.526700680272,"d":"172"},"否","双龙社区"]
[3247,null,"QS-双龙社区-张杨台变",0.4,{"v":0.29281408934707903,"d":"29.28%"},{"v":0.3357,"d":"33.57%"},"轻载",{"v":141.437182130584,"d":"141"},"否","双龙社区"]
[3248,null,"QS-水平社区-大水平台变",0.4,{"v":0.36649862542955297,"d":"36.65%"},{"v":0.40434793814433,"d":"40.43%"},null,{"v":101.360219931271,"d":"101"},"否","水平社区"]
[3249,null,"QS-水平社区-封岭子台变",0.4,{"v":0.323182666666667,"d":"32.32%"},{"v":0.35782400000000003,"d":"35.78%"},null,{"v":84.6021666666667,"d":"85"},"否","水平社区"]
[3250,null,"QS-水平社区-横寨子台变",0.4,{"v":0.434507744107744,"d":"43.45%"},{"v":0.467411616161616,"d":"46.74%"},null,{"v":90.4787609427609,"d":"90"},"否","水平社区"]
[3251,null,"QS-水平社区-张封台变",0.4,{"v":0.33744999999999997,"d":"33.75%"},{"v":0.41137500000000005,"d":"41.14%"},null,{"v":106.008,"d":"106"},"否","水平社区"]
[3252,null,"QS-秧草塘社区-秧草塘台变",0.4,{"v":0.16113280423280402,"d":"16.11%"},{"v":0.174349206349206,"d":"17.43%"},"轻载",{"v":264.243166666667,"d":"264"},"否","秧草塘社区"]
[3253,null,"QS-佑土社区-大院子台变",0.4,{"v":0.443716666666667,"d":"44.37%"},{"v":0.508825,"d":"50.88%"},null,{"v":44.5026666666667,"d":"45"},"否","佑土社区"]
[3254,null,"QS-佑土社区-横寨子台变",0.4,{"v":0.729184848484849,"d":"72.92%"},{"v":0.7744772727272731,"d":"77.45%"},null,{"v":21.6652121212121,"d":"22"},"否","佑土社区"]
[3255,null,"QS-佑土社区-花园大云台变",0.4,{"v":0.594304166666667,"d":"59.43%"},{"v":0.6916,"d":"69.16%"},null,{"v":64.9113333333333,"d":"65"},"否","佑土社区"]
[3256,null,"QS-佑土社区-刘家排台变",0.4,{"v":0.394258333333333,"d":"39.43%"},{"v":0.4593375,"d":"45.93%"},null,{"v":48.4593333333333,"d":"48"},"否","佑土社区"]
[3257,null,"QS-佑土社区-山冲台变",0.4,{"v":0.39539166666666703,"d":"39.54%"},{"v":0.4636875,"d":"46.37%"},null,{"v":48.3686666666667,"d":"48"},"否","佑土社区"]
[3258,null,"QS-佑土社区-田心台变",0.4,{"v":0.372393632958801,"d":"37.24%"},{"v":0.8667,"d":"86.67%"},null,{"v":78.4507958801498,"d":"78"},"否","佑土社区"]
[3259,null,"QS-佑土社区-尹家湾台变",0.4,{"v":0.730008333333333,"d":"73.00%"},{"v":0.9056125,"d":"90.56%"},null,{"v":21.5993333333333,"d":"22"},"否","佑土社区"]
[3260,null,"QS-箐桥社区-大营台变",0.4,{"v":0.622249494949495,"d":"62.22%"},{"v":0.7219,"d":"72.19%"},null,{"v":37.7750505050505,"d":"38"},"否","箐桥社区"]
[3261,null,"QS-箐桥社区-高克台变",0.4,{"v":0.349065813627038,"d":"34.91%"},{"v":0.385848720440557,"d":"38.58%"},null,{"v":205.044268707483,"d":"205"},"否","箐桥社区"]
[3262,null,"QS-箐桥社区-河边社台变",0.4,{"v":0.38063600000000003,"d":"38.06%"},{"v":0.44170000000000004,"d":"44.17%"},null,{"v":77.4205,"d":"77"},"否","箐桥社区"]
[3263,null,"QS-箐桥社区-老家寨台变",0.4,{"v":0.358051515151515,"d":"35.81%"},{"v":0.4157,"d":"41.57%"},null,{"v":128.389696969697,"d":"128"},"否","箐桥社区"]
[3264,null,"QS-箐桥社区-龙口台变",0.4,{"v":0.396916326530612,"d":"39.69%"},{"v":0.4458,"d":"44.58%"},null,{"v":96.493387755102,"d":"96"},"否","箐桥社区"]
[3265,null,"QS-箐桥社区-聂家湾台变",0.4,{"v":0.613756451612903,"d":"61.38%"},{"v":0.744584677419355,"d":"74.46%"},null,{"v":61.7989677419355,"d":"62"},"否","箐桥社区"]
[3266,null,"QS-箐桥社区-上排台变",0.4,{"v":0.58204,"d":"58.20%"},{"v":0.63786,"d":"63.79%"},null,{"v":41.796,"d":"42"},"否","箐桥社区"]
[3267,null,"QS-箐桥社区-松坡台变",0.4,{"v":0.470586597938144,"d":"47.06%"},{"v":0.5296,"d":"52.96%"},null,{"v":84.7061443298969,"d":"85"},"否","箐桥社区"]
[3268,null,"QS-箐桥社区-尹家坡台变",0.4,{"v":0.95,"d":"95.00%"},{"v":1.05,"d":"105.00%"},"重载",4,"是","箐桥社区"]
[3269,null,"QS-箐桥社区-张家湾台变",0.4,{"v":0.440912244897959,"d":"44.09%"},{"v":0.4799,"d":"47.99%"},null,{"v":111.817551020408,"d":"112"},"否","箐桥社区"]
[3270,null,"ZH-边合区-公租房2#箱变-DW",0.4,{"v":0.11410000000000001,"d":"11.41%"},{"v":0.1257,"d":"12.57%"},"轻载",{"v":558.117,"d":"558"},"否","石头山工业园区"]
[3271,null,"ZH-边合区-公租房1#箱变-DW",0.4,{"v":0.0644333333333333,"d":"6.44%"},{"v":0.0668,"d":"6.68%"},"轻载",{"v":589.407,"d":"589"},"否","石头山工业园区"]
[3272,null,"ZH-东坪社区-田向新寨台变",0.4,{"v":0.262966666666667,"d":"26.30%"},{"v":0.2929,"d":"29.29%"},"轻载",{"v":73.7033333333333,"d":"74"},"否","东坪社区"]
[3273,null,"ZH-东坪社区-大竹棚台变",0.4,{"v":0.262866666666667,"d":"26.29%"},{"v":0.2983,"d":"29.83%"},"轻载",{"v":294.853333333333,"d":"295"},"否","东坪社区"]
[3274,null,"ZH-东坪社区-岗家营大寨子台变",0.4,{"v":0.209,"d":"20.90%"},{"v":0.214,"d":"21.40%"},"轻载",{"v":249.165,"d":"249"},"否","东坪社区"]
[3275,null,"ZH-东坪社区-岗家营小寨子台变",0.4,{"v":0.273833333333333,"d":"27.38%"},{"v":0.2867,"d":"28.67%"},"轻载",{"v":145.233333333333,"d":"145"},"否","东坪社区"]
[3276,null,"ZH-东坪社区-黄果树台变",0.4,{"v":0.235066666666667,"d":"23.51%"},{"v":0.2509,"d":"25.09%"},"轻载",{"v":240.954,"d":"241"},"否","东坪社区"]
[3277,null,"ZH-东坪社区-毛家滚塘台变",0.4,{"v":0.270333333333333,"d":"27.03%"},{"v":0.3114,"d":"31.14%"},"轻载",{"v":291.866666666667,"d":"292"},"否","东坪社区"]
[3278,null,"ZH-东坪社区-毛家营安置地台变",0.4,{"v":0.539033333333333,"d":"53.90%"},{"v":0.5558,"d":"55.58%"},null,{"v":92.1933333333333,"d":"92"},"否","东坪社区"]
[3279,null,"ZH-东坪社区-毛家营粮点台变",0.4,{"v":0.331,"d":"33.10%"},{"v":0.3997,"d":"39.97%"},null,{"v":267.6,"d":"268"},"否","东坪社区"]
[3280,null,"ZH-东坪社区-田向老寨台变",0.4,{"v":0.226533333333333,"d":"22.65%"},{"v":0.2384,"d":"23.84%"},"轻载",{"v":193.366666666667,"d":"193"},"否","东坪社区"]
[3281,null,"ZH-东坪社区-卧龙1#台变",0.4,{"v":0.282,"d":"28.20%"},{"v":0.3146,"d":"31.46%"},"轻载",{"v":226.17,"d":"226"},"否","东坪社区"]
[3282,null,"ZH-东坪社区-卧龙2#台变",0.4,{"v":0.209366666666667,"d":"20.94%"},{"v":0.2335,"d":"23.35%"},"轻载",{"v":249.0495,"d":"249"},"否","东坪社区"]
[3283,null,"ZH-东坪社区-卧龙3#台变",0.4,{"v":0.22623333333333298,"d":"22.62%"},{"v":0.28059999999999996,"d":"28.06%"},"轻载",{"v":154.753333333333,"d":"155"},"否","东坪社区"]
[3284,null,"ZH-东坪社区-卧龙4#台变",0.4,{"v":0.2565,"d":"25.65%"},{"v":0.2838,"d":"28.38%"},"轻载",{"v":118.96,"d":"119"},"否","东坪社区"]
[3285,null,"ZH-东坪社区-卧龙5#台变",0.4,{"v":0.174033333333333,"d":"17.40%"},{"v":0.17620000000000002,"d":"17.62%"},"轻载",{"v":165.193333333333,"d":"165"},"否","东坪社区"]
[3286,null,"ZH-东坪社区-向家坟台变",0.4,{"v":0.177,"d":"17.70%"},{"v":0.18739999999999998,"d":"18.74%"},"轻载",{"v":131.68,"d":"132"},"否","东坪社区"]
[3287,null,"ZH-东坪社区-杨家坟台变",0.4,{"v":0.235633333333333,"d":"23.56%"},{"v":0.2433,"d":"24.33%"},"轻载",{"v":122.298666666667,"d":"122"},"否","东坪社区"]
[3288,null,"ZH-樊家营社区-1#台变",0.4,{"v":0.292333333333333,"d":"29.23%"},{"v":0.3675,"d":"36.75%"},"轻载",{"v":283.066666666667,"d":"283"},"否","樊家营社区"]
[3289,null,"ZH-樊家营社区-2#台变",0.4,{"v":0.247266666666667,"d":"24.73%"},{"v":0.2707,"d":"27.07%"},"轻载",{"v":301.093333333333,"d":"301"},"否","樊家营社区"]
[3290,null,"ZH-樊家营社区-荆竹寨台变",0.4,{"v":0.324666666666667,"d":"32.47%"},{"v":0.3926,"d":"39.26%"},null,{"v":168.833333333333,"d":"169"},"否","樊家营社区"]
[3291,null,"ZH-樊家营社区-小寨台变",0.4,{"v":0.4648,"d":"46.48%"},{"v":0.7329000000000001,"d":"73.29%"},null,{"v":168.588,"d":"169"},"否","樊家营社区"]
[3292,null,"ZH-高田社区-大岭岗台变",0.4,{"v":0.281,"d":"28.10%"},{"v":0.319,"d":"31.90%"},"轻载",{"v":57.52,"d":"58"},"否","高田社区"]
[3293,null,"ZH-高田社区-大寨子台变",0.4,{"v":0.305333333333333,"d":"30.53%"},{"v":0.40950000000000003,"d":"40.95%"},null,{"v":277.866666666667,"d":"278"},"否","高田社区"]
[3294,null,"ZH-高田社区-栗安新村台变",0.4,{"v":0.179233333333333,"d":"17.92%"},{"v":0.1997,"d":"19.97%"},"轻载",{"v":164.153333333333,"d":"164"},"否","高田社区"]
[3295,null,"ZH-高田社区-栗民新村台变",0.4,{"v":0.293133333333333,"d":"29.31%"},{"v":0.31980000000000003,"d":"31.98%"},"轻载",{"v":56.5493333333333,"d":"57"},"否","高田社区"]
[3296,null,"ZH-高田社区-小莱宋台变",0.4,{"v":0.215033333333333,"d":"21.50%"},{"v":0.2491,"d":"24.91%"},"轻载",{"v":125.594666666667,"d":"126"},"否","高田社区"]
[3297,null,"ZH-民振社区-1#台变",0.4,{"v":0.38683333333333303,"d":"38.68%"},{"v":0.40020000000000006,"d":"40.02%"},null,{"v":153.291666666667,"d":"153"},"否","民振社区"]
[3298,null,"ZH-民振社区-2#台变",0.4,{"v":0.3068,"d":"30.68%"},{"v":0.32939999999999997,"d":"32.94%"},null,{"v":173.3,"d":"173"},"否","民振社区"]
[3299,null,"ZH-民振社区-榜朗田台变",0.4,{"v":0.255,"d":"25.50%"},{"v":0.2974,"d":"29.74%"},"轻载",{"v":93.125,"d":"93"},"否","民振社区"]
[3300,null,"ZH-民振社区-高桥台变",0.4,{"v":0.2575,"d":"25.75%"},{"v":0.2754,"d":"27.54%"},"轻载",{"v":59.4,"d":"59"},"否","民振社区"]
[3301,null,"ZH-民振社区-后头田台变",0.4,{"v":0.459866666666667,"d":"45.99%"},{"v":0.4778,"d":"47.78%"},null,{"v":43.2106666666667,"d":"43"},"否","民振社区"]
[3302,null,"ZH-新街社区-大水板台变",0.4,{"v":0.3077,"d":"30.77%"},{"v":0.3258,"d":"32.58%"},null,{"v":110.768,"d":"111"},"否","新街社区"]
[3303,null,"ZH-新街社区-段家营1#台变",0.4,{"v":0.3652,"d":"36.52%"},{"v":0.45640000000000003,"d":"45.64%"},null,{"v":199.962,"d":"200"},"否","新街社区"]
[3304,null,"ZH-新街社区-段家营2#台变",0.4,{"v":0.365266666666667,"d":"36.53%"},{"v":0.37479999999999997,"d":"37.48%"},null,{"v":50.7786666666667,"d":"51"},"否","新街社区"]
[3305,null,"ZH-新街社区-郭家营1#台变",0.4,{"v":0.3954,"d":"39.54%"},{"v":0.4274,"d":"42.74%"},null,{"v":151.15,"d":"151"},"否","新街社区"]
[3306,null,"ZH-新街社区-郭家营2#台变",0.4,{"v":0.18176666666666702,"d":"18.18%"},{"v":0.1818,"d":"18.18%"},"轻载",{"v":327.293333333333,"d":"327"},"否","新街社区"]
[3307,null,"ZH-新街社区-集镇1#台变",0.4,{"v":0.49439999999999995,"d":"49.44%"},{"v":0.5099,"d":"50.99%"},null,{"v":202.24,"d":"202"},"否","新街社区"]
[3308,null,"ZH-新街社区-集镇2#台变",0.4,{"v":0.725866666666667,"d":"72.59%"},{"v":0.7656000000000001,"d":"76.56%"},null,{"v":109.653333333333,"d":"110"},"否","新街社区"]
[3309,null,"ZH-新街社区-垦荒社台变",0.4,{"v":0.559433333333333,"d":"55.94%"},{"v":0.5922,"d":"59.22%"},null,{"v":55.0708333333333,"d":"55"},"否","新街社区"]
[3310,null,"ZH-新街社区-上寨台变",0.4,{"v":0.42566666666666697,"d":"42.57%"},{"v":0.483,"d":"48.30%"},null,{"v":143.583333333333,"d":"144"},"否","新街社区"]
[3311,null,"ZH-新街社区-中寨台变",0.4,{"v":0.418233333333333,"d":"41.82%"},{"v":0.42710000000000004,"d":"42.71%"},null,{"v":116.353333333333,"d":"116"},"否","新街社区"]
[3312,null,"ZH-新街社区-闫家寨1#台变",0.4,{"v":0.271133333333333,"d":"27.11%"},{"v":0.28350000000000003,"d":"28.35%"},"轻载",{"v":145.773333333333,"d":"146"},"否","新街社区"]
[3313,null,"ZH-新街社区-闫家寨2#台变",0.4,{"v":0.4643,"d":"46.43%"},{"v":0.48969999999999997,"d":"48.97%"},null,{"v":26.785,"d":"27"},"否","新街社区"]
[3314,null,"ZH-中营社区-中营1#台变",0.4,{"v":0.18453333333333302,"d":"18.45%"},{"v":0.2182,"d":"21.82%"},"轻载",{"v":101.933333333333,"d":"102"},"否","中营社区"]
[3315,null,"ZH-中营社区-中营2#台变",0.4,{"v":0.22596666666666698,"d":"22.60%"},{"v":0.2359,"d":"23.59%"},"轻载",{"v":154.806666666667,"d":"155"},"否","中营社区"]
[3316,null,"ZH-中营社区-中营3#台变",0.4,{"v":0.2974,"d":"29.74%"},{"v":0.31379999999999997,"d":"31.38%"},"轻载",{"v":175.65,"d":"176"},"否","中营社区"]
[3317,null,"ZH-中营社区-中营4#台变",0.4,{"v":0.28663333333333296,"d":"28.66%"},{"v":0.2965,"d":"29.65%"},"轻载",{"v":142.673333333333,"d":"143"},"否","中营社区"]
[3318,null,"ZH-大村社区-新村1#台变",0.4,{"v":0.520966666666667,"d":"52.10%"},{"v":0.622,"d":"62.20%"},null,{"v":150.8955,"d":"151"},"否","大村社区"]
[3319,null,"ZH-新街社区-桃树河1#台变",0.4,{"v":0.0433,"d":"4.33%"},{"v":0.0591,"d":"5.91%"},"轻载",{"v":95.67,"d":"96"},"否","新街社区"]
[3320,null,"ZH-新街社区-桃树河2#台变",0.4,{"v":0.0758666666666667,"d":"7.59%"},{"v":0.09179999999999999,"d":"9.18%"},"轻载",{"v":46.2066666666667,"d":"46"},"否","新街社区"]
[3321,null,"ZH-新岐社区-新岐1#台变",0.4,{"v":0.337533333333333,"d":"33.75%"},{"v":0.39659999999999995,"d":"39.66%"},null,{"v":264.986666666667,"d":"265"},"否","新岐社区"]
[3322,null,"ZH-新岐社区-新岐2#台变",0.4,{"v":0.27543333333333303,"d":"27.54%"},{"v":0.32189999999999996,"d":"32.19%"},"轻载",{"v":289.826666666667,"d":"290"},"否","新岐社区"]
[3323,null,"ZH-新岐社区-新岐3#台变",0.4,{"v":0.292633333333333,"d":"29.26%"},{"v":0.303,"d":"30.30%"},"轻载",{"v":222.8205,"d":"223"},"否","新岐社区"]
[3324,null,"ZH-新岐社区-新岐4#台变",0.4,{"v":0.345033333333333,"d":"34.50%"},{"v":0.3493,"d":"34.93%"},null,{"v":206.3145,"d":"206"},"否","新岐社区"]
[3325,null,"ZH-新岐社区-新岐5#台变",0.4,{"v":0.481066666666667,"d":"48.11%"},{"v":0.4964,"d":"49.64%"},null,{"v":163.464,"d":"163"},"否","新岐社区"]
[3326,null,"ZH-新岐社区-新岐6#台变",0.4,{"v":0.2977,"d":"29.77%"},{"v":0.313,"d":"31.30%"},"轻载",{"v":280.92,"d":"281"},"否","新岐社区"]
[3327,null,"ZH-勐蚌社区-打板箐台变",0.4,{"v":0.242233333333333,"d":"24.22%"},{"v":0.2738,"d":"27.38%"},"轻载",{"v":75.7766666666667,"d":"76"},"否","勐蚌社区"]
[3328,null,"ZH-大村社区-龙井头台变",0.4,{"v":0.41966666666666697,"d":"41.97%"},{"v":0.4508,"d":"45.08%"},null,{"v":116.066666666667,"d":"116"},"否","大村社区"]
[3329,null,"ZH-大村社区-平山台变",0.4,{"v":0.4625,"d":"46.25%"},{"v":0.465,"d":"46.50%"},null,{"v":134.375,"d":"134"},"否","大村社区"]
[3330,null,"ZH-大村社区-秋场1#台变",0.4,{"v":0.43560000000000004,"d":"43.56%"},{"v":0.5288,"d":"52.88%"},null,{"v":177.786,"d":"178"},"否","大村社区"]
[3331,null,"ZH-大村社区-秋场2#台变",0.4,{"v":0.2782,"d":"27.82%"},{"v":0.3914,"d":"39.14%"},"轻载",{"v":227.367,"d":"227"},"否","大村社区"]
[3332,null,"ZH-大村社区-热水塘台变",0.4,{"v":0.367333333333333,"d":"36.73%"},{"v":0.38780000000000003,"d":"38.78%"},null,{"v":199.29,"d":"199"},"否","大村社区"]
[3333,null,"ZH-大村社区-三合台变",0.4,{"v":0.303266666666667,"d":"30.33%"},{"v":0.3171,"d":"31.71%"},null,{"v":278.693333333333,"d":"279"},"否","大村社区"]
[3334,null,"ZH-大村社区-西边台变",0.4,{"v":0.263666666666667,"d":"26.37%"},{"v":0.271,"d":"27.10%"},"轻载",{"v":147.266666666667,"d":"147"},"否","大村社区"]
[3335,null,"ZH-大村社区-下村1#台变",0.4,{"v":0.485833333333333,"d":"48.58%"},{"v":0.4959,"d":"49.59%"},null,{"v":161.9625,"d":"162"},"否","大村社区"]
[3336,null,"ZH-大村社区-下村2#台变",0.4,{"v":0.255833333333333,"d":"25.58%"},{"v":0.2677,"d":"26.77%"},"轻载",{"v":234.4125,"d":"234"},"否","大村社区"]
[3337,null,"ZH-大村社区-新村2#台变",0.4,{"v":0.44659999999999994,"d":"44.66%"},{"v":0.503,"d":"50.30%"},null,{"v":110.68,"d":"111"},"否","大村社区"]
[3338,null,"ZH-大村社区-赵家巷台变",0.4,{"v":0.2924,"d":"29.24%"},{"v":0.29350000000000004,"d":"29.35%"},"轻载",{"v":222.894,"d":"223"},"否","大村社区"]
[3339,null,"HH-甘蔗寨村-段家寨台变",0.4,{"v":0.331333333333333,"d":"33.13%"},{"v":0.342,"d":"34.20%"},null,{"v":133.733333333333,"d":"134"},"否","甘蔗寨村"]
[3340,null,"HH-甘蔗寨村-甘蔗寨老寨台变",0.4,{"v":0.228166666666667,"d":"22.82%"},{"v":0.2351,"d":"23.51%"},"轻载",{"v":192.958333333333,"d":"193"},"否","甘蔗寨村"]
[3341,null,"HH-甘蔗寨村-甘蔗寨新寨台变",0.4,{"v":0.685366666666667,"d":"68.54%"},{"v":0.7001000000000001,"d":"70.01%"},null,{"v":39.3291666666667,"d":"39"},"否","甘蔗寨村"]
[3342,null,"HH-甘蔗寨村-上蔺寨台变",0.4,{"v":0.222166666666667,"d":"22.22%"},{"v":0.2321,"d":"23.21%"},"轻载",{"v":245.0175,"d":"245"},"否","甘蔗寨村"]
[3343,null,"HH-甘蔗寨村-下蔺寨台变",0.4,{"v":0.2186,"d":"21.86%"},{"v":0.2254,"d":"22.54%"},"轻载",{"v":195.35,"d":"195"},"否","甘蔗寨村"]
[3344,null,"HH-尖山村-和平村台变",0.4,{"v":0.312066666666667,"d":"31.21%"},{"v":0.313,"d":"31.30%"},null,{"v":110.069333333333,"d":"110"},"否","尖山村"]
[3345,null,"HH-尖山村-康茂村台变",0.4,{"v":0.335833333333333,"d":"33.58%"},{"v":0.33909999999999996,"d":"33.91%"},null,{"v":209.2125,"d":"209"},"否","尖山村"]
[3346,null,"HH-尖山村-尹家村台变",0.4,{"v":0.2762,"d":"27.62%"},{"v":0.2774,"d":"27.74%"},"轻载",{"v":115.808,"d":"116"},"否","尖山村"]
[3347,null,"HH-尖山村-杞来社台变",0.4,{"v":0.32233333333333297,"d":"32.23%"},{"v":0.324,"d":"32.40%"},null,{"v":135.533333333333,"d":"136"},"否","尖山村"]
[3348,null,"HH-朗蒲村-大窝子台变",0.4,{"v":0.623333333333333,"d":"62.33%"},{"v":0.625,"d":"62.50%"},null,{"v":47.0833333333333,"d":"47"},"否","朗蒲村"]
[3349,null,"HH-朗蒲村-金子田新村台变",0.4,{"v":0.5154666666666671,"d":"51.55%"},{"v":0.5221,"d":"52.21%"},null,{"v":77.5253333333333,"d":"78"},"否","朗蒲村"]
[3350,null,"HH-朗蒲村-旧寨台变",0.4,{"v":0.3404,"d":"34.04%"},{"v":0.3406,"d":"34.06%"},null,{"v":19.788,"d":"20"},"否","朗蒲村"]
[3351,null,"HH-朗蒲村-朗蒲B1台变",0.4,{"v":0.445266666666667,"d":"44.53%"},{"v":0.4471,"d":"44.71%"},null,{"v":69.3416666666667,"d":"69"},"否","朗蒲村"]
[3352,null,"HH-朗蒲村-朗蒲B2台变",0.4,{"v":0.32539999999999997,"d":"32.54%"},{"v":0.32549999999999996,"d":"32.55%"},null,{"v":269.84,"d":"270"},"否","朗蒲村"]
[3353,null,"HH-朗蒲村-朗蒲B3台变",0.4,{"v":0.6054999999999999,"d":"60.55%"},{"v":0.6074,"d":"60.74%"},null,{"v":49.3125,"d":"49"},"否","朗蒲村"]
[3354,null,"HH-朗蒲村-杨管哨台变",0.4,{"v":0.3233,"d":"32.33%"},{"v":0.3272,"d":"32.72%"},null,{"v":54.136,"d":"54"},"否","朗蒲村"]
[3355,null,"HH-朗蒲村-尹家寨台变",0.4,{"v":0.31273333333333303,"d":"31.27%"},{"v":0.3134,"d":"31.34%"},null,{"v":85.9083333333333,"d":"86"},"否","朗蒲村"]
[3356,null,"HH-民团村-坝派1#台变",0.4,{"v":0.315033333333333,"d":"31.50%"},{"v":0.3175,"d":"31.75%"},null,{"v":215.7645,"d":"216"},"否","民团村"]
[3357,null,"HH-民团村-坝派2#台变",0.4,{"v":0.322,"d":"32.20%"},{"v":0.3232,"d":"32.32%"},null,{"v":135.6,"d":"136"},"否","民团村"]
[3358,null,"HH-民团村-农庄台变",0.4,{"v":0.372966666666667,"d":"37.30%"},{"v":0.374,"d":"37.40%"},null,{"v":50.1626666666667,"d":"50"},"否","民团村"]
[3359,null,"HH-民团村-上等马台变",0.4,{"v":0.513333333333333,"d":"51.33%"},{"v":0.5136999999999999,"d":"51.37%"},null,{"v":24.3333333333333,"d":"24"},"否","民团村"]
[3360,null,"HH-民团村-下等马台变",0.4,{"v":0.612766666666667,"d":"61.28%"},{"v":0.6133,"d":"61.33%"},null,{"v":48.4041666666667,"d":"48"},"否","民团村"]
[3361,null,"HH-民团村-曩烟1#台变",0.4,{"v":0.427366666666667,"d":"42.74%"},{"v":0.4275,"d":"42.75%"},null,{"v":45.8106666666667,"d":"46"},"否","民团村"]
[3362,null,"HH-民团村-曩烟2#台变",0.4,{"v":0.5388333333333329,"d":"53.88%"},{"v":0.5393,"d":"53.93%"},null,{"v":57.6458333333333,"d":"58"},"否","民团村"]
[3363,null,"HH-明朗村-菊园新村台变",0.4,{"v":0.423066666666667,"d":"42.31%"},{"v":0.42450000000000004,"d":"42.45%"},null,{"v":28.8466666666667,"d":"29"},"否","明朗村"]
[3364,null,"HH-明朗村-上明朗1#台变",0.4,{"v":0.3141,"d":"31.41%"},{"v":0.3145,"d":"31.45%"},null,{"v":216.0585,"d":"216"},"否","明朗村"]
[3365,null,"HH-明朗村-上明朗2#台变",0.4,{"v":0.41163333333333296,"d":"41.16%"},{"v":0.41240000000000004,"d":"41.24%"},null,{"v":117.673333333333,"d":"118"},"否","明朗村"]
[3366,null,"HH-明朗村-太平村老寨1#台变",0.4,{"v":0.242533333333333,"d":"24.25%"},{"v":0.2429,"d":"24.29%"},"轻载",{"v":302.986666666667,"d":"303"},"否","明朗村"]
[3367,null,"HH-明朗村-太平村老寨2#台变",0.4,{"v":0.5154,"d":"51.54%"},{"v":0.5172,"d":"51.72%"},null,{"v":38.768,"d":"39"},"否","明朗村"]
[3368,null,"HH-明朗村-太平村新寨台变",0.4,{"v":0.403766666666667,"d":"40.38%"},{"v":0.40630000000000005,"d":"40.63%"},null,{"v":149.058333333333,"d":"149"},"否","明朗村"]
[3369,null,"HH-明朗村-西河村台变",0.4,{"v":0.311666666666667,"d":"31.17%"},{"v":0.3125,"d":"31.25%"},null,{"v":34.4166666666667,"d":"34"},"否","明朗村"]
[3370,null,"HH-明朗村-下明朗台变",0.4,{"v":0.40336666666666704,"d":"40.34%"},{"v":0.4053,"d":"40.53%"},null,{"v":149.158333333333,"d":"149"},"否","明朗村"]
[3371,null,"HH-汪李村-马园寨台变",0.4,{"v":0.18933333333333302,"d":"18.93%"},{"v":0.1895,"d":"18.95%"},"轻载",{"v":40.5333333333333,"d":"41"},"否","汪李村"]
[3372,null,"HH-汪李村-汪李1#台变",0.4,{"v":0.350366666666667,"d":"35.04%"},{"v":0.3505,"d":"35.05%"},null,{"v":103.941333333333,"d":"104"},"否","汪李村"]
[3373,null,"HH-汪李村-汪李2#台变",0.4,{"v":0.37233333333333296,"d":"37.23%"},{"v":0.3741,"d":"37.41%"},null,{"v":62.7666666666667,"d":"63"},"否","汪李村"]
[3374,null,"HH-汪李村-汪李3#台变",0.4,{"v":0.33299999999999996,"d":"33.30%"},{"v":0.33399999999999996,"d":"33.40%"},null,{"v":53.36,"d":"53"},"否","汪李村"]
[3375,null,"HH-羡多村-龙龚山台变",0.4,{"v":0.2026,"d":"20.26%"},{"v":0.20309999999999997,"d":"20.31%"},"轻载",{"v":39.87,"d":"40"},"否","羡多村"]
[3376,null,"HH-羡多村-羡多1#台变",0.4,{"v":0.3443,"d":"34.43%"},{"v":0.3444,"d":"34.44%"},null,{"v":206.5455,"d":"207"},"否","羡多村"]
[3377,null,"HH-羡多村-羡多2#台变",0.4,{"v":0.281933333333333,"d":"28.19%"},{"v":0.2825,"d":"28.25%"},"轻载",{"v":179.516666666667,"d":"180"},"否","羡多村"]
[3378,null,"HH-羡多村-永乐台变",0.4,{"v":0.2643,"d":"26.43%"},{"v":0.2645,"d":"26.45%"},"轻载",{"v":294.28,"d":"294"},"否","羡多村"]
[3379,null,"HH-羡多村-勐洪台变",0.4,{"v":0.3143,"d":"31.43%"},{"v":0.3145,"d":"31.45%"},null,{"v":137.14,"d":"137"},"否","羡多村"]
[3380,null,"HH-肖庄村-荷花池老寨台变",0.4,{"v":0.3136,"d":"31.36%"},{"v":0.3146,"d":"31.46%"},null,{"v":171.6,"d":"172"},"否","肖庄村"]
[3381,null,"HH-肖庄村-荷花池新寨1#台变",0.4,{"v":0.27296666666666697,"d":"27.30%"},{"v":0.2742,"d":"27.42%"},"轻载",{"v":290.813333333333,"d":"291"},"否","肖庄村"]
[3382,null,"HH-肖庄村-荷花池新寨2#台变",0.4,{"v":0.341166666666667,"d":"34.12%"},{"v":0.34130000000000005,"d":"34.13%"},null,{"v":164.708333333333,"d":"165"},"否","肖庄村"]
[3383,null,"HH-肖庄村-花寨台变",0.4,{"v":0.508333333333333,"d":"50.83%"},{"v":0.52,"d":"52.00%"},null,{"v":24.5833333333333,"d":"25"},"否","肖庄村"]
[3384,null,"HH-肖庄村-黄果树台变",0.4,{"v":0.2743,"d":"27.43%"},{"v":0.27440000000000003,"d":"27.44%"},"轻载",{"v":116.112,"d":"116"},"否","肖庄村"]
[3385,null,"HH-肖庄村-介斌老寨台变",0.4,{"v":0.272333333333333,"d":"27.23%"},{"v":0.2724,"d":"27.24%"},"轻载",{"v":90.9583333333333,"d":"91"},"否","肖庄村"]
[3386,null,"HH-肖庄村-介斌新寨台变",0.4,{"v":0.511333333333333,"d":"51.13%"},{"v":0.5114,"d":"51.14%"},null,{"v":78.1866666666667,"d":"78"},"否","肖庄村"]
[3387,null,"HH-肖庄村-那旁台变",0.4,{"v":0.532466666666667,"d":"53.25%"},{"v":0.5327000000000001,"d":"53.27%"},null,{"v":37.4026666666667,"d":"37"},"否","肖庄村"]
[3388,null,"HH-肖庄村-弄焕老寨台变",0.4,{"v":0.344333333333333,"d":"34.43%"},{"v":0.3447,"d":"34.47%"},null,{"v":81.9583333333333,"d":"82"},"否","肖庄村"]
[3389,null,"HH-肖庄村-弄焕新寨台变",0.4,{"v":0.5423,"d":"54.23%"},{"v":0.5425,"d":"54.25%"},null,{"v":36.616,"d":"37"},"否","肖庄村"]
[3390,null,"HH-肖庄村-丘家地台变",0.4,{"v":0.21233333333333299,"d":"21.23%"},{"v":0.2125,"d":"21.25%"},"轻载",{"v":248.115,"d":"248"},"否","肖庄村"]
[3391,null,"HH-肖庄村-糖厂台变",0.4,{"v":0.41356666666666697,"d":"41.36%"},{"v":0.4142,"d":"41.42%"},null,{"v":46.9146666666667,"d":"47"},"否","肖庄村"]
[3392,null,"HH-肖庄村-肖庄集镇1#台变",0.4,{"v":0.31233333333333296,"d":"31.23%"},{"v":0.31420000000000003,"d":"31.42%"},null,{"v":275.066666666667,"d":"275"},"否","肖庄村"]
[3393,null,"HH-肖庄村-肖庄集镇2#台变",0.4,{"v":0.513,"d":"51.30%"},{"v":0.5136999999999999,"d":"51.37%"},null,{"v":153.405,"d":"153"},"否","肖庄村"]
[3394,null,"HH-肖庄村-肖庄集镇3#台变",0.4,{"v":0.222033333333333,"d":"22.20%"},{"v":0.2232,"d":"22.32%"},"轻载",{"v":311.186666666667,"d":"311"},"否","肖庄村"]
[3395,null,"HH-肖庄村-肖庄老寨台变",0.4,{"v":0.3243,"d":"32.43%"},{"v":0.3245,"d":"32.45%"},null,{"v":135.14,"d":"135"},"否","肖庄村"]
[3396,null,"HH-肖庄村-肖庄新寨台变",0.4,{"v":0.212366666666667,"d":"21.24%"},{"v":0.21239999999999998,"d":"21.24%"},"轻载",{"v":196.908333333333,"d":"197"},"否","肖庄村"]
[3397,null,"HH-肖庄村-银河B1台变",0.4,{"v":0.37329999999999997,"d":"37.33%"},{"v":0.3734,"d":"37.34%"},null,{"v":50.136,"d":"50"},"否","肖庄村"]
[3398,null,"HH-肖庄村-银河B2台变",0.4,{"v":0.311333333333333,"d":"31.13%"},{"v":0.3115,"d":"31.15%"},null,{"v":55.0933333333333,"d":"55"},"否","肖庄村"]
[3399,null,"HH-肖庄村-玉雕加工基地1#箱变-DW",0.4,{"v":0.179233333333333,"d":"17.92%"},{"v":0.1794,"d":"17.94%"},"轻载",{"v":258.5415,"d":"259"},"否","肖庄村"]
[3400,null,"HH-肖庄村-玉雕加工基地2#箱变-DW",0.4,{"v":0.0943666666666667,"d":"9.44%"},{"v":0.09449999999999999,"d":"9.45%"},"轻载",{"v":452.816666666667,"d":"453"},"否","肖庄村"]
[3401,null,"HH-肖庄村-玉雕加工基地3#箱变-DW",0.4,{"v":0.102266666666667,"d":"10.23%"},{"v":0.1025,"d":"10.25%"},"轻载",{"v":282.786,"d":"283"},"否","肖庄村"]
[3402,null,"HH-杏塘村-沙坡脚台变",0.4,{"v":0.197366666666667,"d":"19.74%"},{"v":0.1977,"d":"19.77%"},"轻载",{"v":40.1316666666667,"d":"40"},"否","杏塘村"]
[3403,null,"HH-杏塘村-石崖脚台变",0.4,{"v":0.6172666666666671,"d":"61.73%"},{"v":0.6214999999999999,"d":"62.15%"},null,{"v":30.6186666666667,"d":"31"},"否","杏塘村"]
[3404,null,"HH-杏塘村-杏塘B1台变",0.4,{"v":0.475366666666667,"d":"47.54%"},{"v":0.4754,"d":"47.54%"},null,{"v":65.5791666666667,"d":"66"},"否","杏塘村"]
[3405,null,"HH-杏塘村-杏塘B2台变",0.4,{"v":0.6129,"d":"61.29%"},{"v":0.614,"d":"61.40%"},null,{"v":38.71,"d":"39"},"否","杏塘村"]
[3406,null,"HH-杏塘村-杏塘B3台变",0.4,{"v":0.44226666666666703,"d":"44.23%"},{"v":0.44420000000000004,"d":"44.42%"},null,{"v":55.7733333333333,"d":"56"},"否","杏塘村"]
[3407,null,"HH-雨伞村-雨伞B1台变",0.4,{"v":0.5227333333333329,"d":"52.27%"},{"v":0.5236999999999999,"d":"52.37%"},null,{"v":95.4533333333333,"d":"95"},"否","雨伞村"]
[3408,null,"HH-雨伞村-雨伞B2台变",0.4,{"v":0.45226666666666704,"d":"45.23%"},{"v":0.4542,"d":"45.42%"},null,{"v":136.933333333333,"d":"137"},"否","雨伞村"]
[3409,null,"HH-勐蚌社区-樊家寨台变",0.4,{"v":0.284033333333333,"d":"28.40%"},{"v":0.2872,"d":"28.72%"},"轻载",{"v":114.554666666667,"d":"115"},"否","勐蚌社区"]
[3410,null,"HH-勐蚌社区-花坝台变",0.4,{"v":0.32420000000000004,"d":"32.42%"},{"v":0.32420000000000004,"d":"32.42%"},null,{"v":108.128,"d":"108"},"否","勐蚌社区"]
[3411,null,"HH-勐蚌社区-热水塘1#台变",0.4,{"v":0.3714,"d":"37.14%"},{"v":0.3715,"d":"37.15%"},null,{"v":198.009,"d":"198"},"否","勐蚌社区"]
[3412,null,"HH-勐蚌社区-热水塘2#台变",0.4,{"v":0.2534,"d":"25.34%"},{"v":0.25370000000000004,"d":"25.37%"},"轻载",{"v":235.179,"d":"235"},"否","勐蚌社区"]
[3413,null,"HH-勐蚌社区-施家坡台变",0.4,{"v":0.2224,"d":"22.24%"},{"v":0.2224,"d":"22.24%"},"轻载",{"v":194.4,"d":"194"},"否","勐蚌社区"]
[3414,null,"HH-勐蚌社区-寺脚台变",0.4,{"v":0.5388666666666669,"d":"53.89%"},{"v":0.5524,"d":"55.24%"},null,{"v":184.453333333333,"d":"184"},"否","勐蚌社区"]
[3415,null,"HH-勐蚌社区-勐蚌街子台变",0.4,{"v":0.32233333333333297,"d":"32.23%"},{"v":0.3224,"d":"32.24%"},null,{"v":213.465,"d":"213"},"否","勐蚌社区"]
[3416,null,"HH-勐新村-大坝台变",0.4,{"v":0.6323,"d":"63.23%"},{"v":0.6342,"d":"63.42%"},null,{"v":73.54,"d":"74"},"否","勐新村"]
[3417,null,"HH-勐新村-东宗岭台变",0.4,{"v":0.0596,"d":"5.96%"},{"v":0.059800000000000006,"d":"5.98%"},"轻载",{"v":75.232,"d":"75"},"否","勐新村"]
[3418,null,"HH-勐新村-外三寨台变",0.4,{"v":0.819933333333333,"d":"81.99%"},{"v":0.8244,"d":"82.44%"},"重载",{"v":14.4053333333333,"d":"14"},"否","勐新村"]
[3419,null,"HH-勐新村-栅房1#台变",0.4,{"v":0.35106666666666697,"d":"35.11%"},{"v":0.3517,"d":"35.17%"},null,{"v":103.829333333333,"d":"104"},"否","勐新村"]
[3420,null,"HH-勐新村-栅房2#台变",0.4,{"v":0.769633333333333,"d":"76.96%"},{"v":0.8024,"d":"80.24%"},null,{"v":18.4293333333333,"d":"18"},"否","勐新村"]
[3421,null,"HS-大庄村-上庄1#号台变",0.4,{"v":0.203133333333333,"d":"20.31%"},{"v":0.21059999999999998,"d":"21.06%"},"轻载",{"v":318.746666666667,"d":"319"},"否","大庄村"]
[3422,null,"HS-大庄村-上庄2#号台变",0.4,{"v":0.698666666666667,"d":"69.87%"},{"v":0.7025,"d":"70.25%"},null,{"v":75.3333333333334,"d":"75"},"否","大庄村"]
[3423,null,"HS-大庄村-上庄3#号台变",0.4,{"v":0.216266666666667,"d":"21.63%"},{"v":0.22640000000000002,"d":"22.64%"},"轻载",{"v":313.493333333333,"d":"313"},"否","大庄村"]
[3424,null,"HS-大庄村-下庄台变",0.4,{"v":0.211833333333333,"d":"21.18%"},{"v":0.21359999999999998,"d":"21.36%"},"轻载",{"v":315.266666666667,"d":"315"},"否","大庄村"]
[3425,null,"HS-大庄村-小山脚1#号台变",0.4,{"v":0.6225,"d":"62.25%"},{"v":0.6345000000000001,"d":"63.45%"},null,{"v":118.9125,"d":"119"},"否","大庄村"]
[3426,null,"HS-大庄村-小山脚2#号台变",0.4,{"v":0.21796666666666697,"d":"21.80%"},{"v":0.22190000000000001,"d":"22.19%"},"轻载",{"v":156.406666666667,"d":"156"},"否","大庄村"]
[3427,null,"HS-大庄村-小山脚3#号台变",0.4,{"v":0.1107,"d":"11.07%"},{"v":0.1198,"d":"11.98%"},"轻载",{"v":280.1295,"d":"280"},"否","大庄村"]
[3428,null,"HS-良盈村-镇邑关台变",0.4,{"v":0.755666666666667,"d":"75.57%"},{"v":0.7635,"d":"76.35%"},null,{"v":19.5466666666667,"d":"20"},"否","良盈村"]
[3429,null,"HS-十字路村-大寨子1#号箱变",0.4,{"v":0.36613333333333303,"d":"36.61%"},{"v":0.3701,"d":"37.01%"},null,{"v":507.093333333333,"d":"507"},"否","十字路村"]
[3430,null,"HS-十字路村-大寨子2#号箱变",0.4,{"v":0.520366666666667,"d":"52.04%"},{"v":0.5567,"d":"55.67%"},null,{"v":383.706666666667,"d":"384"},"否","十字路村"]
[3431,null,"HS-十字路村-大寨子3#号箱变",0.4,{"v":0.328633333333333,"d":"32.86%"},{"v":0.3323,"d":"33.23%"},null,{"v":839.208333333333,"d":"839"},"否","十字路村"]
[3432,null,"HS-十字路村-大寨子4#号箱变",0.4,{"v":0.34856666666666697,"d":"34.86%"},{"v":0.35950000000000004,"d":"35.95%"},null,{"v":814.291666666667,"d":"814"},"否","十字路村"]
[3433,null,"HS-十字路村-大寨子5#号箱变",0.4,{"v":0.360733333333333,"d":"36.07%"},{"v":0.3859,"d":"38.59%"},null,{"v":511.413333333333,"d":"511"},"否","十字路村"]
[3434,null,"HS-十字路村-大寨子6#号箱变",0.4,{"v":0.266566666666667,"d":"26.66%"},{"v":0.29460000000000003,"d":"29.46%"},"轻载",{"v":586.746666666667,"d":"587"},"否","十字路村"]
[3435,null,"HS-十字路村-魁阁台变",0.4,{"v":0.216033333333333,"d":"21.60%"},{"v":0.2274,"d":"22.74%"},"轻载",{"v":39.1983333333333,"d":"39"},"否","十字路村"]
[3436,null,"HS-十字路村-三官殿台变",0.4,{"v":0.4635,"d":"46.35%"},{"v":0.4721,"d":"47.21%"},null,{"v":214.6,"d":"215"},"否","十字路村"]
[3437,null,"HS-十字路村-张家坡台变",0.4,{"v":0.344,"d":"34.40%"},{"v":0.3751,"d":"37.51%"},null,{"v":206.64,"d":"207"},"否","十字路村"]
[3438,null,"HS-水碓村-大寨子7#号箱变",0.4,{"v":0.4129,"d":"41.29%"},{"v":0.4232,"d":"42.32%"},null,{"v":469.68,"d":"470"},"否","水碓村"]
[3439,null,"HS-水碓村-大寨子8#号箱变",0.4,{"v":0.229733333333333,"d":"22.97%"},{"v":0.2593,"d":"25.93%"},"轻载",{"v":616.213333333333,"d":"616"},"否","水碓村"]
[3440,null,"HS-水碓村-牌坊外箱变",0.4,{"v":0.144433333333333,"d":"14.44%"},{"v":0.16260000000000002,"d":"16.26%"},"轻载",{"v":427.783333333333,"d":"428"},"否","水碓村"]
[3441,null,"HS-水碓村-水碓1#号台变",0.4,{"v":0.5697,"d":"56.97%"},{"v":0.5975,"d":"59.75%"},null,{"v":215.15,"d":"215"},"否","水碓村"]
[3442,null,"HS-水碓村-水碓2#号台变",0.4,{"v":0.279933333333333,"d":"27.99%"},{"v":0.2952,"d":"29.52%"},"轻载",{"v":288.026666666667,"d":"288"},"否","水碓村"]
[3443,null,"HS-水碓村-水碓3#号箱变",0.4,{"v":0.2762,"d":"27.62%"},{"v":0.2868,"d":"28.68%"},"轻载",{"v":455.994,"d":"456"},"否","水碓村"]
[3444,null,"HS-水碓村-酸水沟1#号台变",0.4,{"v":0.5459,"d":"54.59%"},{"v":0.5561,"d":"55.61%"},null,{"v":227.05,"d":"227"},"否","水碓村"]
[3445,null,"HS-水碓村-酸水沟2#号台变",0.4,{"v":0.42926666666666696,"d":"42.93%"},{"v":0.4387,"d":"43.87%"},null,{"v":456.586666666667,"d":"457"},"否","水碓村"]
[3446,null,"XX-东山社区-恒益东山458组团1#箱变",0.4,{"v":0.12359999999999999,"d":"12.36%"},{"v":0.1637,"d":"16.37%"},"轻载",{"v":1402.24,"d":"1402"},"否","东山社区"]
[3447,null,"XX-东山社区-恒益东山458组团2#箱变",0.4,{"v":0.1369,"d":"13.69%"},{"v":0.2309,"d":"23.09%"},"轻载",{"v":1380.96,"d":"1381"},"否","东山社区"]
[3448,null,"ML-上勐连社区-核果树台变",0.4,{"v":0.1444,"d":"14.44%"},{"v":0.2447,"d":"24.47%"},"轻载",{"v":42.78,"d":"43"},"否","上勐连社区"]
[3449,null,"XX-闫家冲社区-闫家冲3#台变",0.4,{"v":0.1532,"d":"15.32%"},{"v":0.2523,"d":"25.23%"},"轻载",{"v":338.72,"d":"339"},"否","闫家冲社区"]
[3450,null,"XX-东山社区-恒益东山低层住宅1组团1#箱变-DW",0.4,{"v":0.1533,"d":"15.33%"},{"v":0.1656,"d":"16.56%"},"轻载",{"v":423.35,"d":"423"},"否","东山社区"]
[3451,null,"BH-双坡村-麻厂台变",0.4,{"v":0.1536,"d":"15.36%"},{"v":0.17670000000000002,"d":"17.67%"},"轻载",{"v":135.424,"d":"135"},"否","双坡村"]
[3452,null,"XX-东山社区-恒益东山低层住宅2组团箱变-DW",0.4,{"v":0.1558,"d":"15.58%"},{"v":0.1945,"d":"19.45%"},"轻载",{"v":675.36,"d":"675"},"否","东山社区"]
[3453,null,"BH-盈水社区-下河村2#台变",0.4,{"v":0.1624,"d":"16.24%"},{"v":0.18359999999999999,"d":"18.36%"},"轻载",{"v":335.04,"d":"335"},"否","盈河村"]
[3454,null,"BH-富裕社区-坡头坡脚台变",0.4,{"v":0.1659,"d":"16.59%"},{"v":0.1925,"d":"19.25%"},"轻载",{"v":208.525,"d":"209"},"否","富裕社区"]
[3455,null,"BH-花园村-杜家湾台变",0.4,{"v":0.16879999999999998,"d":"16.88%"},{"v":0.2036,"d":"20.36%"},"轻载",{"v":261.828,"d":"262"},"否","花园村"]
[3456,null,"BH-花园村-麻梨山台变",0.4,{"v":0.17,"d":"17.00%"},{"v":0.2375,"d":"23.75%"},"轻载",{"v":261.45,"d":"261"},"否","花园村"]
[3457,null,"BH-新乐社区-沟下台变",0.4,{"v":0.1765,"d":"17.65%"},{"v":0.2713,"d":"27.13%"},"轻载",{"v":164.7,"d":"165"},"否","新乐社区"]
[3458,null,"BH-富裕社区-白寺台变",0.4,{"v":0.1838,"d":"18.38%"},{"v":0.2836,"d":"28.36%"},"轻载",{"v":326.48,"d":"326"},"否","富裕社区"]
[3459,null,"XX-闫家冲社区-闫家冲4#台变",0.4,{"v":0.18420000000000003,"d":"18.42%"},{"v":0.2812,"d":"28.12%"},"轻载",{"v":203.95,"d":"204"},"否","闫家冲社区"]
[3460,null,"ML-上勐连社区-哨上2#台变",0.4,{"v":0.1881,"d":"18.81%"},{"v":0.1945,"d":"19.45%"},"轻载",{"v":64.952,"d":"65"},"否","上勐连社区"]
[3461,null,"BH-打苴社区-杨家湾台变",0.4,{"v":0.1884,"d":"18.84%"},{"v":0.2365,"d":"23.65%"},"轻载",{"v":162.32,"d":"162"},"否","打苴社区"]
[3462,null,"XX-东山社区-恒益东山低层住宅34组团1#箱变-DW",0.4,{"v":0.1912,"d":"19.12%"},{"v":0.3012,"d":"30.12%"},"轻载",{"v":647.04,"d":"647"},"否","凤山社区"]
[3463,null,"CQS-驼峰村-瞿家营1至3社台变",0.4,{"v":0.1957,"d":"19.57%"},{"v":0.302,"d":"30.20%"},"轻载",{"v":160.86,"d":"161"},"否","驼峰村"]
[3464,null,"XX-东山社区-恒益东山(2367组团)2#箱变-DW",0.4,{"v":0.20010000000000003,"d":"20.01%"},{"v":0.3812,"d":"38.12%"},"轻载",{"v":999.875,"d":"1000"},"否","东山社区"]
[3465,null,"CQS-三家村-冯家营台变",0.4,{"v":0.2004,"d":"20.04%"},{"v":0.23420000000000002,"d":"23.42%"},"轻载",{"v":319.84,"d":"320"},"否","三家村"]
[3466,null,"XX-东山社区-恒益东山低层住宅34组团2#箱变-DW",0.4,{"v":0.2048,"d":"20.48%"},{"v":0.2915,"d":"29.15%"},"轻载",{"v":500.976,"d":"501"},"否","凤山社区"]
[3467,null,"ML-下勐连社区-董家山台变",0.4,{"v":0.2059,"d":"20.59%"},{"v":0.2645,"d":"26.45%"},"轻载",{"v":250.1415,"d":"250"},"否","下勐连社区"]
[3468,null,"BH-打苴社区-邓家寨台变",0.4,{"v":0.2078,"d":"20.78%"},{"v":0.21559999999999999,"d":"21.56%"},"轻载",{"v":198.05,"d":"198"},"否","打苴社区"]
[3469,null,"XX-闫家冲社区-闫家冲2#台变",0.4,{"v":0.20989999999999998,"d":"20.99%"},{"v":0.2645,"d":"26.45%"},"轻载",{"v":316.04,"d":"316"},"否","闫家冲社区"]
[3470,null,"BH-双坡村-新寨台变",0.4,{"v":0.2109,"d":"21.09%"},{"v":0.3012,"d":"30.12%"},"轻载",{"v":39.455,"d":"39"},"否","双坡村"]
[3471,null,"XX-闫家冲社区-张家坝2#台变",0.4,{"v":0.21100000000000002,"d":"21.10%"},{"v":0.2515,"d":"25.15%"},"轻载",{"v":248.535,"d":"249"},"否","闫家冲社区"]
[3472,null,"BH-双海社区-海口2#台变",0.4,{"v":0.2115,"d":"21.15%"},{"v":0.2612,"d":"26.12%"},"轻载",{"v":315.4,"d":"315"},"否","双海社区"]
[3473,null,"BH-打苴社区-李家寨台变",0.4,{"v":0.21289999999999998,"d":"21.29%"},{"v":0.2815,"d":"28.15%"},"轻载",{"v":157.42,"d":"157"},"否","打苴社区"]
[3474,null,"BH-打苴社区-东山台变",0.4,{"v":0.2134,"d":"21.34%"},{"v":0.2816,"d":"28.16%"},"轻载",{"v":314.64,"d":"315"},"否","打苴社区"]
[3475,null,"BH-花园村-直站岭台变",0.4,{"v":0.21489999999999998,"d":"21.49%"},{"v":0.3012,"d":"30.12%"},"轻载",{"v":62.808,"d":"63"},"否","花园村"]
[3476,null,"BH-下村社区-上村台变",0.4,{"v":0.2182,"d":"21.82%"},{"v":0.2345,"d":"23.45%"},"轻载",{"v":78.18,"d":"78"},"否","下村社区"]
[3477,null,"XX-云山社区-董官村1#台变",0.4,{"v":0.2207,"d":"22.07%"},{"v":0.2656,"d":"26.56%"},"轻载",{"v":311.72,"d":"312"},"否","云山社区"]
[3478,null,"CQS-驼峰村-虞家营新村2#台变",0.4,{"v":0.2224,"d":"22.24%"},{"v":0.2815,"d":"28.15%"},"轻载",{"v":244.944,"d":"245"},"否","驼峰村"]
[3479,null,"ML-上勐连社区-上寨2#台变",0.4,{"v":0.22260000000000002,"d":"22.26%"},{"v":0.36229999999999996,"d":"36.23%"},"轻载",{"v":155.48,"d":"155"},"否","上勐连社区"]
[3480,null,"BH-双海社区-柴家营台变",0.4,{"v":0.2234,"d":"22.34%"},{"v":0.4512,"d":"45.12%"},"轻载",{"v":310.64,"d":"311"},"否","双海社区"]
[3481,null,"XX-凤山社区-大尹家湾2#台变",0.4,{"v":0.2255,"d":"22.55%"},{"v":0.2616,"d":"26.16%"},"轻载",{"v":154.9,"d":"155"},"否","观音塘社区"]
[3482,null,"XX-闫家冲社区-黄土坡台变",0.4,{"v":0.22829999999999998,"d":"22.83%"},{"v":0.2712,"d":"27.12%"},"轻载",{"v":308.68,"d":"309"},"否","闫家冲社区"]
[3483,null,"CQS-驼峰村-文兴社台变",0.4,{"v":0.2305,"d":"23.05%"},{"v":0.2845,"d":"28.45%"},"轻载",{"v":192.375,"d":"192"},"否","驼峰村"]
[3484,null,"CQS-荆陈村-荆竹寨2#台变",0.4,{"v":0.23309999999999997,"d":"23.31%"},{"v":0.2652,"d":"26.52%"},"轻载",{"v":241.5735,"d":"242"},"否","荆陈村"]
[3485,null,"BH-凤山社区-小尹家湾台变",0.4,{"v":0.2335,"d":"23.35%"},{"v":0.2636,"d":"26.36%"},"轻载",{"v":122.64,"d":"123"},"否","凤山社区"]
[3486,null,"DS-永乐社区-关坡脚2#台变",0.4,{"v":0.2345,"d":"23.45%"},{"v":0.303,"d":"30.30%"},"轻载",{"v":241.1325,"d":"241"},"否","永乐社区"]
[3487,null,"BH-双海社区-赵家岳家台变",0.4,{"v":0.2372,"d":"23.72%"},{"v":0.3212,"d":"32.12%"},"轻载",{"v":305.12,"d":"305"},"否","双海社区"]
[3488,null,"DS-玉璧社区-芹菜塘台变",0.4,{"v":0.2382,"d":"23.82%"},{"v":0.2812,"d":"28.12%"},"轻载",{"v":239.967,"d":"240"},"否","玉璧社区"]
[3489,null,"BH-打苴社区-孙家寨台变",0.4,{"v":0.2386,"d":"23.86%"},{"v":0.28559999999999997,"d":"28.56%"},"轻载",{"v":95.175,"d":"95"},"否","打苴社区"]
[3490,null,"BH-花园村-柞木树台变",0.4,{"v":0.2389,"d":"23.89%"},{"v":0.2875,"d":"28.75%"},"轻载",{"v":152.22,"d":"152"},"否","花园村"]
[3491,null,"BH-下村社区-北海下村台变",0.4,{"v":0.239,"d":"23.90%"},{"v":0.32020000000000004,"d":"32.02%"},"轻载",{"v":239.715,"d":"240"},"否","下村社区"]
[3492,null,"DS-沙坝社区-河外台变",0.4,{"v":0.2401,"d":"24.01%"},{"v":0.2675,"d":"26.75%"},"轻载",{"v":239.3685,"d":"239"},"否","沙坝社区"]
[3493,null,"CQS-荆陈村-陈家寨2#台变",0.4,{"v":0.2413,"d":"24.13%"},{"v":0.3012,"d":"30.12%"},"轻载",{"v":238.9905,"d":"239"},"否","荆陈村"]
[3494,null,"BH-下村社区-中村台变",0.4,{"v":0.2414,"d":"24.14%"},{"v":0.2515,"d":"25.15%"},"轻载",{"v":151.72,"d":"152"},"否","下村社区"]
[3495,null,"CQS-荆陈村-陈家寨3#台变",0.4,{"v":0.2437,"d":"24.37%"},{"v":0.2612,"d":"26.12%"},"轻载",{"v":121.008,"d":"121"},"否","荆陈村"]
[3496,null,"CQS-良盈村-蔺家寨2#台变",0.4,{"v":0.24609999999999999,"d":"24.61%"},{"v":0.2815,"d":"28.15%"},"轻载",{"v":150.78,"d":"151"},"否","良盈村"]
[3497,null,"BH-岗峨社区-挑坡台变",0.4,{"v":0.2466,"d":"24.66%"},{"v":0.2816,"d":"28.16%"},"轻载",{"v":237.321,"d":"237"},"否","岗峨社区"]
[3498,null,"XX-东山社区-恒益东山(2367组团)1#箱变-DW",0.4,{"v":0.2473,"d":"24.73%"},{"v":0.3012,"d":"30.12%"},"轻载",{"v":940.875,"d":"941"},"否","东山社区"]
[3499,null,"DS-黄坡社区-下村台变",0.4,{"v":0.24969999999999998,"d":"24.97%"},{"v":0.2812,"d":"28.12%"},"轻载",{"v":236.3445,"d":"236"},"否","黄坡社区"]
[3500,null,"BH-打苴社区-横寨台变",0.4,{"v":0.2501,"d":"25.01%"},{"v":0.28559999999999997,"d":"28.56%"},"轻载",{"v":236.2185,"d":"236"},"否","打苴社区"]
[3501,null,"ML-寸家寨社区-高田台变",0.4,{"v":0.2507,"d":"25.07%"},{"v":0.2875,"d":"28.75%"},"轻载",{"v":187.325,"d":"187"},"否","寸家寨社区"]
[3502,null,"BH-花园村-康何台变",0.4,{"v":0.2511,"d":"25.11%"},{"v":0.32020000000000004,"d":"32.02%"},"轻载",{"v":149.78,"d":"150"},"否","花园村"]
[3503,null,"BH-下村社区-杜家湾台变",0.4,{"v":0.25120000000000003,"d":"25.12%"},{"v":0.2675,"d":"26.75%"},"轻载",{"v":149.76,"d":"150"},"否","下村社区"]
[3504,null,"BH-双海社区-海口1#台变",0.4,{"v":0.2515,"d":"25.15%"},{"v":0.3012,"d":"30.12%"},"轻载",{"v":299.4,"d":"299"},"否","双海社区"]
[3505,null,"BH-打苴社区-马家源台变",0.4,{"v":0.2518,"d":"25.18%"},{"v":0.2515,"d":"25.15%"},"轻载",{"v":59.856,"d":"60"},"否","打苴社区"]
[3506,null,"ML-勐连街社区-何家寨台变",0.4,{"v":0.2546,"d":"25.46%"},{"v":0.2612,"d":"26.12%"},"轻载",{"v":93.175,"d":"93"},"否","勐连街社区"]
[3507,null,"BH-盈水社区-下河村1#台变",0.4,{"v":0.2554,"d":"25.54%"},{"v":0.2815,"d":"28.15%"},"轻载",{"v":234.549,"d":"235"},"否","盈河村"]
[3508,null,"BH-岗峨社区-中村台变",0.4,{"v":0.2588,"d":"25.88%"},{"v":0.2816,"d":"28.16%"},"轻载",{"v":296.48,"d":"296"},"否","岗峨社区"]
[3509,null,"CQS-良盈村-蔺家寨3#台变",0.4,{"v":0.2589,"d":"25.89%"},{"v":0.3012,"d":"30.12%"},"轻载",{"v":185.275,"d":"185"},"否","良盈村"]
[3510,null,"XX-文星社区-096#1号箱变",0.4,{"v":0.25989999999999996,"d":"25.99%"},{"v":0.2812,"d":"28.12%"},"轻载",{"v":296.04,"d":"296"},"否","文星社区"]
[3511,null,"ML-勐连街社区-陈家寨台变",0.4,{"v":0.2601,"d":"26.01%"},{"v":0.28559999999999997,"d":"28.56%"},"轻载",{"v":147.98,"d":"148"},"否","勐连街社区"]
[3512,null,"BH-富裕社区-大井台变",0.4,{"v":0.26039999999999996,"d":"26.04%"},{"v":0.2875,"d":"28.75%"},"轻载",{"v":232.974,"d":"233"},"否","富裕社区"]
[3513,null,"BH-新乐社区-清河台变",0.4,{"v":0.26170000000000004,"d":"26.17%"},{"v":0.2816,"d":"28.16%"},"轻载",{"v":73.83,"d":"74"},"否","新乐社区"]
[3514,null,"ML-勐连街社区-新寨坡台变",0.4,{"v":0.2621,"d":"26.21%"},{"v":0.3012,"d":"30.12%"},"轻载",{"v":147.58,"d":"148"},"否","勐连街社区"]
[3515,null,"BH-凤山社区-后屯台变",0.4,{"v":0.2622,"d":"26.22%"},{"v":0.2812,"d":"28.12%"},"轻载",{"v":295.12,"d":"295"},"否","凤山社区"]
[3516,null,"BH-打苴社区-龙桥头台变",0.4,{"v":0.2627,"d":"26.27%"},{"v":0.28559999999999997,"d":"28.56%"},"轻载",{"v":58.984,"d":"59"},"否","打苴社区"]
[3517,null,"BH-盈水社区-村尾2#台变",0.4,{"v":0.2634,"d":"26.34%"},{"v":0.2875,"d":"28.75%"},"轻载",{"v":232.029,"d":"232"},"否","盈河村"]
[3518,null,"ML-寸家寨社区-寸家寨2#台变",0.4,{"v":0.2634,"d":"26.34%"},{"v":0.32020000000000004,"d":"32.02%"},"轻载",{"v":117.856,"d":"118"},"否","寸家寨社区"]
[3519,null,"ML-下勐连社区-董家寨台变",0.4,{"v":0.2659,"d":"26.59%"},{"v":0.2675,"d":"26.75%"},"轻载",{"v":293.64,"d":"294"},"否","下勐连社区"]
[3520,null,"DS-洞坪社区-长洞2#台变",0.4,{"v":0.2661,"d":"26.61%"},{"v":0.3012,"d":"30.12%"},"轻载",{"v":117.424,"d":"117"},"否","洞坪社区"]
[3521,null,"ML-下勐连社区-姚家寨台变",0.4,{"v":0.2667,"d":"26.67%"},{"v":0.3515,"d":"35.15%"},"轻载",{"v":293.32,"d":"293"},"否","下勐连社区"]
[3522,null,"ML-上勐连社区-哨上1#台变",0.4,{"v":0.2677,"d":"26.77%"},{"v":0.3616,"d":"36.16%"},"轻载",{"v":230.6745,"d":"231"},"否","上勐连社区"]
[3523,null,"ML-寸家寨社区-小地坡台变",0.4,{"v":0.2695,"d":"26.95%"},{"v":0.3012,"d":"30.12%"},"轻载",{"v":116.88,"d":"117"},"否","寸家寨社区"]
[3524,null,"CQS-荆陈村-荆竹寨1#台变",0.4,{"v":0.2699,"d":"26.99%"},{"v":0.3652,"d":"36.52%"},"轻载",{"v":116.816,"d":"117"},"否","荆陈村"]
[3525,null,"CQS-大寨村-沙坡2#台变",0.4,{"v":0.2712,"d":"27.12%"},{"v":0.30820000000000003,"d":"30.82%"},"轻载",{"v":182.2,"d":"182"},"否","大寨村"]
[3526,null,"ML-勐连街社区-栗柴坝台变",0.4,{"v":0.2713,"d":"27.13%"},{"v":0.37520000000000003,"d":"37.52%"},"轻载",{"v":91.0875,"d":"91"},"否","勐连街社区"]
[3527,null,"DS-黄坡社区-小河底台变",0.4,{"v":0.2726,"d":"27.26%"},{"v":0.3036,"d":"30.36%"},"轻载",{"v":290.96,"d":"291"},"否","黄坡社区"]
[3528,null,"DS-沙坝社区-新沙坝台变",0.4,{"v":0.2734,"d":"27.34%"},{"v":0.2998,"d":"29.98%"},"轻载",{"v":145.32,"d":"145"},"否","沙坝社区"]
[3529,null,"BH-盈河村-大寨台变",0.4,{"v":0.2735,"d":"27.35%"},{"v":0.36229999999999996,"d":"36.23%"},"轻载",{"v":228.8475,"d":"229"},"否","盈河村"]
[3530,null,"CQS-清水村-老街子台变",0.4,{"v":0.2773,"d":"27.73%"},{"v":0.3513,"d":"35.13%"},"轻载",{"v":227.6505,"d":"228"},"否","清水村"]
[3531,null,"CQS-清水村-罗所冲新寨台变",0.4,{"v":0.2776,"d":"27.76%"},{"v":0.322,"d":"32.20%"},"轻载",{"v":90.3,"d":"90"},"否","清水村"]
[3532,null,"XX-东山社区-高黎贡商业街3箱变-DW",0.4,{"v":0.2777,"d":"27.77%"},{"v":0.37450000000000006,"d":"37.45%"},"轻载",{"v":577.84,"d":"578"},"否","东山社区"]
[3533,null,"BH-盈河村-汉坝台变",0.4,{"v":0.2804,"d":"28.04%"},{"v":0.3521,"d":"35.21%"},"轻载",{"v":89.95,"d":"90"},"否","盈河村"]
[3534,null,"BH-油灯社区-洞觉村台变",0.4,{"v":0.2817,"d":"28.17%"},{"v":0.3012,"d":"30.12%"},"轻载",{"v":287.32,"d":"287"},"否","油灯社区"]
[3535,null,"BH-油灯社区-油灯庄2#台变",0.4,{"v":0.2817,"d":"28.17%"},{"v":0.3515,"d":"35.15%"},"轻载",{"v":226.2645,"d":"226"},"否","油灯社区"]
[3536,null,"CQS-驼峰村-瞿家营4、5社台变",0.4,{"v":0.28550000000000003,"d":"28.55%"},{"v":0.3616,"d":"36.16%"},"轻载",{"v":142.9,"d":"143"},"否","驼峰村"]
[3537,null,"CQS-良盈村-半个山台变",0.4,{"v":0.2866,"d":"28.66%"},{"v":0.3012,"d":"30.12%"},"轻载",{"v":89.175,"d":"89"},"否","良盈村"]
[3538,null,"DS-黄坡社区-大中吴邑台变",0.4,{"v":0.2876,"d":"28.76%"},{"v":0.3652,"d":"36.52%"},"轻载",{"v":284.96,"d":"285"},"否","黄坡社区"]
[3539,null,"BH-富裕社区-范、赵、平、杨台变",0.4,{"v":0.2877,"d":"28.77%"},{"v":0.30820000000000003,"d":"30.82%"},"轻载",{"v":224.3745,"d":"224"},"否","富裕社区"]
[3540,null,"CQS-大寨村-沙坡1#台变",0.4,{"v":0.28800000000000003,"d":"28.80%"},{"v":0.37520000000000003,"d":"37.52%"},"轻载",{"v":113.92,"d":"114"},"否","大寨村"]
[3541,null,"CQS-三家村-何家寨台变",0.4,{"v":0.2882,"d":"28.82%"},{"v":0.3036,"d":"30.36%"},"轻载",{"v":113.888,"d":"114"},"否","三家村"]
[3542,null,"XX-大宽邑社区-大宽邑2#台变",0.4,{"v":0.28850000000000003,"d":"28.85%"},{"v":0.3513,"d":"35.13%"},"轻载",{"v":177.875,"d":"178"},"否","大宽邑社区"]
[3543,null,"CQS-驼峰村-水坝田台变",0.4,{"v":0.2896,"d":"28.96%"},{"v":0.322,"d":"32.20%"},"轻载",{"v":35.52,"d":"36"},"否","驼峰村"]
[3544,null,"DS-洞坪社区-长洞1#台变",0.4,{"v":0.29309999999999997,"d":"29.31%"},{"v":0.37450000000000006,"d":"37.45%"},"轻载",{"v":222.6735,"d":"223"},"否","洞坪社区"]
[3545,null,"XX-砚湖社区-腾冲故事1#箱变-DW",0.4,{"v":0.2956,"d":"29.56%"},{"v":0.3521,"d":"35.21%"},"轻载",{"v":563.52,"d":"564"},"否","砚湖社区"]
[3546,null,"XX-凤山社区-大尹家湾1#台变",0.4,{"v":0.2973,"d":"29.73%"},{"v":0.3012,"d":"30.12%"},"轻载",{"v":221.3505,"d":"221"},"否","凤山社区"]
[3547,null,"XX-金源社区-上龙马窝台变",0.4,{"v":0.2985,"d":"29.85%"},{"v":0.3515,"d":"35.15%"},"轻载",{"v":140.3,"d":"140"},"否","金源社区"]
[3548,null,"CQS-驼峰村-栗柴坝许上许下台变",0.4,{"v":0.29960000000000003,"d":"29.96%"},{"v":0.3616,"d":"36.16%"},"轻载",{"v":140.08,"d":"140"},"否","驼峰村"]
[3549,null,"BH-打苴社区-大寨台变",0.4,{"v":0.3004,"d":"30.04%"},{"v":0.3012,"d":"30.12%"},null,{"v":279.84,"d":"280"},"否","打苴社区"]
[3550,null,"BH-凤山社区-沙帽山台变",0.4,{"v":0.3006,"d":"30.06%"},{"v":0.3652,"d":"36.52%"},null,{"v":69.94,"d":"70"},"否","凤山社区"]
[3551,null,"DS-洞山社区-龙井1台变",0.4,{"v":0.3014,"d":"30.14%"},{"v":0.30820000000000003,"d":"30.82%"},null,{"v":220.059,"d":"220"},"否","洞山社区"]
[3552,null,"CQS-驼峰村-栗柴坝大寨台变",0.4,{"v":0.3023,"d":"30.23%"},{"v":0.3652,"d":"36.52%"},null,{"v":139.54,"d":"140"},"否","驼峰村"]
[3553,null,"ML-下勐连社区-老秧田台变",0.4,{"v":0.3032,"d":"30.32%"},{"v":0.30820000000000003,"d":"30.82%"},null,{"v":69.68,"d":"70"},"否","下勐连社区"]
[3554,null,"CQS-良盈村-芭蕉关2#台变",0.4,{"v":0.3046,"d":"30.46%"},{"v":0.37520000000000003,"d":"37.52%"},null,{"v":139.08,"d":"139"},"否","良盈村"]
[3555,null,"DS-沙坝社区-上中村台变",0.4,{"v":0.3056,"d":"30.56%"},{"v":0.3036,"d":"30.36%"},null,{"v":218.736,"d":"219"},"否","沙坝社区"]
[3556,null,"BH-双海社区-水沟台变",0.4,{"v":0.3073,"d":"30.73%"},{"v":0.3513,"d":"35.13%"},null,{"v":277.08,"d":"277"},"否","双海社区"]
[3557,null,"DS-沙坝社区-庄烟台变",0.4,{"v":0.309,"d":"30.90%"},{"v":0.322,"d":"32.20%"},null,{"v":217.665,"d":"218"},"否","沙坝社区"]
[3558,null,"CQS-驼峰村-瞿家营6社台变",0.4,{"v":0.30920000000000003,"d":"30.92%"},{"v":0.37450000000000006,"d":"37.45%"},null,{"v":110.528,"d":"111"},"否","驼峰村"]
[3559,null,"BH-富裕社区-小井台变",0.4,{"v":0.3109,"d":"31.09%"},{"v":0.3521,"d":"35.21%"},null,{"v":172.275,"d":"172"},"否","富裕社区"]
[3560,null,"DS-东升社区-尚家寨1#台变",0.4,{"v":0.3136,"d":"31.36%"},{"v":0.3012,"d":"30.12%"},null,{"v":216.216,"d":"216"},"否","东山社区"]
[3561,null,"CQS-荆陈村-陈家寨1#台变",0.4,{"v":0.31370000000000003,"d":"31.37%"},{"v":0.3515,"d":"35.15%"},null,{"v":109.808,"d":"110"},"否","荆陈村"]
[3562,null,"BH-双海社区-邵家营1#台变",0.4,{"v":0.315,"d":"31.50%"},{"v":0.3616,"d":"36.16%"},null,274,"否","双海社区"]
[3563,null,"DS-洞坪社区-草庙台变",0.4,{"v":0.31920000000000004,"d":"31.92%"},{"v":0.36450000000000005,"d":"36.45%"},null,{"v":170.2,"d":"170"},"否","洞坪社区"]
[3564,null,"XX-闫家冲社区-屈家营1#台变",0.4,{"v":0.3193,"d":"31.93%"},{"v":0.37420000000000003,"d":"37.42%"},null,{"v":272.28,"d":"272"},"否","闫家冲社区"]
[3565,null,"BH-盈河村-酒寨台变",0.4,{"v":0.3232,"d":"32.32%"},{"v":0.3447,"d":"34.47%"},null,{"v":169.2,"d":"169"},"否","盈河村"]
[3566,null,"CQS-大寨村-大寨1#台变",0.4,{"v":0.33,"d":"33.00%"},{"v":0.3457,"d":"34.57%"},null,{"v":167.5,"d":"168"},"否","大寨村"]
[3567,null,"BH-富裕社区-秋厂台变",0.4,{"v":0.33039999999999997,"d":"33.04%"},{"v":0.3475,"d":"34.75%"},null,{"v":133.92,"d":"134"},"否","富裕社区"]
[3568,null,"XX-闫家冲社区-屈家营3#台变",0.4,{"v":0.3319,"d":"33.19%"},{"v":0.3496,"d":"34.96%"},null,{"v":210.4515,"d":"210"},"否","闫家冲社区"]
[3569,null,"BH-竹坝村-石老虎台变",0.4,{"v":0.33380000000000004,"d":"33.38%"},{"v":0.35159999999999997,"d":"35.16%"},null,{"v":53.296,"d":"53"},"否","竹坝村"]
[3570,null,"CQS-驼峰村-栗柴坝大坡社台变",0.4,{"v":0.3344,"d":"33.44%"},{"v":0.35240000000000005,"d":"35.24%"},null,{"v":83.2,"d":"83"},"否","驼峰村"]
[3571,null,"BH-打苴社区-塘子河2#台变",0.4,{"v":0.336,"d":"33.60%"},{"v":0.3528,"d":"35.28%"},null,83,"否","打苴社区"]
[3572,null,"XX-砚湖社区-北门田心安置地台变",0.4,{"v":0.3361,"d":"33.61%"},{"v":0.3546,"d":"35.46%"},null,{"v":209.1285,"d":"209"},"否","砚湖社区"]
[3573,null,"CQS-良盈村-热海新村台变",0.4,{"v":0.3369,"d":"33.69%"},{"v":0.3558,"d":"35.58%"},null,{"v":19.893,"d":"20"},"否","良盈村"]
[3574,null,"DS-洞山社区-钏家湾台变",0.4,{"v":0.34130000000000005,"d":"34.13%"},{"v":0.3566,"d":"35.66%"},null,{"v":263.48,"d":"263"},"否","洞山社区"]
[3575,null,"XX-砚湖社区-凉亭台变",0.4,{"v":0.3414,"d":"34.14%"},{"v":0.35869999999999996,"d":"35.87%"},null,{"v":263.44,"d":"263"},"否","砚湖社区"]
[3576,null,"XX-云山社区-河外台变",0.4,{"v":0.3414,"d":"34.14%"},{"v":0.3592,"d":"35.92%"},null,{"v":65.86,"d":"66"},"否","云山社区"]
[3577,null,"CQS-良盈村-谷家寨台变",0.4,{"v":0.3447,"d":"34.47%"},{"v":0.3602,"d":"36.02%"},null,{"v":81.9125,"d":"82"},"否","良盈村"]
[3578,null,"XX-云山社区-董官村2#台变",0.4,{"v":0.3457,"d":"34.57%"},{"v":0.36119999999999997,"d":"36.12%"},null,{"v":261.72,"d":"262"},"否","云山社区"]
[3579,null,"DS-东升社区-尚家寨2#台变",0.4,{"v":0.3475,"d":"34.75%"},{"v":0.3618,"d":"36.18%"},null,{"v":205.5375,"d":"206"},"否","东山社区"]
[3580,null,"BH-盈河村-河头台变",0.4,{"v":0.3496,"d":"34.96%"},{"v":0.3743,"d":"37.43%"},null,{"v":52.032,"d":"52"},"否","盈河村"]
[3581,null,"ML-寸家寨社区-寸家寨1#台变",0.4,{"v":0.35159999999999997,"d":"35.16%"},{"v":0.37799999999999995,"d":"37.80%"},null,{"v":204.246,"d":"204"},"否","寸家寨社区"]
[3582,null,"BH-盈水社区-村尾1#台变",0.4,{"v":0.35240000000000005,"d":"35.24%"},{"v":0.3782,"d":"37.82%"},null,{"v":129.52,"d":"130"},"否","盈河村"]
[3583,null,"XX-侍郎坝社区-赵家寨台变",0.4,{"v":0.3528,"d":"35.28%"},{"v":0.3784,"d":"37.84%"},null,{"v":64.72,"d":"65"},"否","侍郎坝社区"]
[3584,null,"BH-双坡村-蒲箐台变",0.4,{"v":0.3546,"d":"35.46%"},{"v":0.3795,"d":"37.95%"},null,{"v":103.264,"d":"103"},"否","双坡村"]
[3585,null,"XX-马常社区-下马常2#台变",0.4,{"v":0.3558,"d":"35.58%"},{"v":0.3796,"d":"37.96%"},null,{"v":257.68,"d":"258"},"否","马常社区"]
[3586,null,"BH-岗峨社区-新寨台变",0.4,{"v":0.3566,"d":"35.66%"},{"v":0.3812,"d":"38.12%"},null,{"v":51.472,"d":"51"},"否","岗峨社区"]
[3587,null,"XX-大宽邑社区-大宽邑1#台变",0.4,{"v":0.35869999999999996,"d":"35.87%"},{"v":0.3833,"d":"38.33%"},null,{"v":256.52,"d":"257"},"否","大宽邑社区"]
[3588,null,"BH-打苴社区-塘子河1#台变",0.4,{"v":0.3592,"d":"35.92%"},{"v":0.3839,"d":"38.39%"},null,{"v":80.1,"d":"80"},"否","打苴社区"]
[3589,null,"XX-砚湖社区-田心4#台变",0.4,{"v":0.3602,"d":"36.02%"},{"v":0.38530000000000003,"d":"38.53%"},null,{"v":255.92,"d":"256"},"否","砚湖社区"]
[3590,null,"CQS-大寨村-大寨4#台变",0.4,{"v":0.36119999999999997,"d":"36.12%"},{"v":0.38770000000000004,"d":"38.77%"},null,{"v":201.222,"d":"201"},"否","大寨村"]
[3591,null,"DS-朝阳社区-毛家村1#台变",0.4,{"v":0.3618,"d":"36.18%"},{"v":0.38789999999999997,"d":"38.79%"},null,{"v":159.55,"d":"160"},"否","朝阳社区"]
[3592,null,"CQS-三家村-蛮磊台变",0.4,{"v":0.363,"d":"36.30%"},{"v":0.38789999999999997,"d":"38.79%"},null,{"v":50.96,"d":"51"},"否","三家村"]
[3593,null,"ML-下勐连社区-富裕村台变",0.4,{"v":0.3638,"d":"36.38%"},{"v":0.3884,"d":"38.84%"},null,{"v":79.525,"d":"80"},"否","下勐连社区"]
[3594,null,"ML-勐连街社区-朱家寨台变",0.4,{"v":0.364,"d":"36.40%"},{"v":0.39030000000000004,"d":"39.03%"},null,{"v":79.5,"d":"80"},"否","勐连街社区"]
[3595,null,"BH-新乐社区-玛御谷清芷园3#箱变-DW",0.4,{"v":0.36450000000000005,"d":"36.45%"},{"v":0.3909,"d":"39.09%"},null,{"v":317.75,"d":"318"},"否","新乐社区"]
[3596,null,"XX-金源社区-石牌杨家台变",0.4,{"v":0.3649,"d":"36.49%"},{"v":0.39159999999999995,"d":"39.16%"},null,{"v":254.04,"d":"254"},"否","金源社区"]
[3597,null,"CQS-清水村-苏家营1#台变",0.4,{"v":0.36810000000000004,"d":"36.81%"},{"v":0.392,"d":"39.20%"},null,{"v":199.0485,"d":"199"},"否","清水村"]
[3598,null,"XX-侍郎坝社区-新寨台变",0.4,{"v":0.3693,"d":"36.93%"},{"v":0.3954,"d":"39.54%"},null,{"v":50.456,"d":"50"},"否","侍郎坝社区"]
[3599,null,"XX-侍郎坝社区-回龙村台变",0.4,{"v":0.3743,"d":"37.43%"},{"v":0.3968,"d":"39.68%"},null,{"v":125.14,"d":"125"},"否","侍郎坝社区"]
[3600,null,"XX-东山社区-东升下村1#台变",0.4,{"v":0.37799999999999995,"d":"37.80%"},{"v":0.3995,"d":"39.95%"},null,{"v":248.8,"d":"249"},"否","东山社区"]
[3601,null,"DS-黄坡社区-大滚塘台变",0.4,{"v":0.3782,"d":"37.82%"},{"v":0.4042,"d":"40.42%"},null,{"v":62.18,"d":"62"},"否","黄坡社区"]
[3602,null,"DS-玉璧社区-玉壁4#台变",0.4,{"v":0.3784,"d":"37.84%"},{"v":0.40549999999999997,"d":"40.55%"},null,{"v":155.4,"d":"155"},"否","玉璧社区"]
[3603,null,"BH-新乐社区-龙家营台变",0.4,{"v":0.3795,"d":"37.95%"},{"v":0.4056,"d":"40.56%"},null,{"v":195.4575,"d":"195"},"否","新乐社区"]
[3604,null,"DS-永乐社区-刘家寨台变",0.4,{"v":0.3796,"d":"37.96%"},{"v":0.40659999999999996,"d":"40.66%"},null,{"v":195.426,"d":"195"},"否","永乐社区"]
[3605,null,"BH-新乐社区-玛御谷清芷园2#箱变-DW",0.4,{"v":0.3812,"d":"38.12%"},{"v":0.408,"d":"40.80%"},null,{"v":389.844,"d":"390"},"否","新乐社区"]
[3606,null,"XX-大宽邑社区-谢家营台变",0.4,{"v":0.3833,"d":"38.33%"},{"v":0.39030000000000004,"d":"39.03%"},null,{"v":154.175,"d":"154"},"否","大宽邑社区"]
[3607,null,"CQS-良盈村-蔡家寨新寨子台变",0.4,{"v":0.3839,"d":"38.39%"},{"v":0.3909,"d":"39.09%"},null,{"v":49.288,"d":"49"},"否","良盈村"]
[3608,null,"DS-洞坪社区-何家寨台变",0.4,{"v":0.38530000000000003,"d":"38.53%"},{"v":0.39159999999999995,"d":"39.16%"},null,{"v":76.8375,"d":"77"},"否","洞坪社区"]
[3609,null,"XX-金源社区-下龙马窝台变",0.4,{"v":0.38770000000000004,"d":"38.77%"},{"v":0.392,"d":"39.20%"},null,{"v":122.46,"d":"122"},"否","金源社区"]
[3610,null,"CQS-良盈村-老洋河台变",0.4,{"v":0.38789999999999997,"d":"38.79%"},{"v":0.3954,"d":"39.54%"},null,{"v":122.42,"d":"122"},"否","良盈村"]
[3611,null,"CQS-良盈村-蔺家寨1#台变",0.4,{"v":0.38789999999999997,"d":"38.79%"},{"v":0.3968,"d":"39.68%"},null,{"v":48.968,"d":"49"},"否","良盈村"]
[3612,null,"XX-马常社区-下马常1#台变",0.4,{"v":0.3884,"d":"38.84%"},{"v":0.3995,"d":"39.95%"},null,{"v":244.64,"d":"245"},"否","马常社区"]
[3613,null,"CQS-驼峰村-虞家营新村1#台变",0.4,{"v":0.39030000000000004,"d":"39.03%"},{"v":0.4042,"d":"40.42%"},null,{"v":152.425,"d":"152"},"否","驼峰村"]
[3614,null,"CQS-清水村-老寨子台变",0.4,{"v":0.3909,"d":"39.09%"},{"v":0.40549999999999997,"d":"40.55%"},null,{"v":97.456,"d":"97"},"否","清水村"]
[3615,null,"DS-洞坪社区-山面1#台变",0.4,{"v":0.39159999999999995,"d":"39.16%"},{"v":0.4056,"d":"40.56%"},null,{"v":191.646,"d":"192"},"否","洞坪社区"]
[3616,null,"CQS-清水村-湖东新墙台变",0.4,{"v":0.392,"d":"39.20%"},{"v":0.40659999999999996,"d":"40.66%"},null,152,"否","清水村"]
[3617,null,"CQS-三家村-三家村寨台变",0.4,{"v":0.3954,"d":"39.54%"},{"v":0.408,"d":"40.80%"},null,{"v":241.84,"d":"242"},"否","三家村"]
[3618,null,"XX-闫家冲社区-闫家冲1#台变",0.4,{"v":0.3968,"d":"39.68%"},{"v":0.3968,"d":"39.68%"},null,{"v":241.28,"d":"241"},"否","闫家冲社区"]
[3619,null,"BH-油灯社区-油灯庄1#台变",0.4,{"v":0.3995,"d":"39.95%"},{"v":0.3995,"d":"39.95%"},null,{"v":189.1575,"d":"189"},"否","油灯社区"]
[3620,null,"BH-盈河村-新红台变",0.4,{"v":0.40149999999999997,"d":"40.15%"},{"v":0.4508,"d":"45.08%"},null,{"v":74.8125,"d":"75"},"否","盈河村"]
[3621,null,"CQS-荆陈村-朱星街集镇台变",0.4,{"v":0.4042,"d":"40.42%"},{"v":0.4251,"d":"42.51%"},null,{"v":119.16,"d":"119"},"否","荆陈村"]
[3622,null,"BH-竹坝村-黄姜地台变",0.4,{"v":0.40549999999999997,"d":"40.55%"},{"v":0.4255,"d":"42.55%"},null,{"v":17.835,"d":"18"},"否","竹坝村"]
[3623,null,"XX-砚湖社区-腾冲故事2#箱变-DW",0.4,{"v":0.4056,"d":"40.56%"},{"v":0.4293,"d":"42.93%"},null,{"v":475.52,"d":"476"},"否","砚湖社区"]
[3624,null,"XX-侍郎坝社区-林家头台变",0.4,{"v":0.40659999999999996,"d":"40.66%"},{"v":0.43060000000000004,"d":"43.06%"},null,{"v":186.921,"d":"187"},"否","侍郎坝社区"]
[3625,null,"DS-洞坪社区-山面2#台变",0.4,{"v":0.408,"d":"40.80%"},{"v":0.4314,"d":"43.14%"},null,{"v":118.4,"d":"118"},"否","洞坪社区"]
[3626,null,"BH-富裕社区-大石板尹家小河台变",0.4,{"v":0.4082,"d":"40.82%"},{"v":0.43560000000000004,"d":"43.56%"},null,{"v":186.417,"d":"186"},"否","富裕社区"]
[3627,null,"DS-玉璧社区-玉壁1#台变",0.4,{"v":0.40840000000000004,"d":"40.84%"},{"v":0.43729999999999997,"d":"43.73%"},null,{"v":147.9,"d":"148"},"否","玉璧社区"]
[3628,null,"BH-新乐社区-番徐刘马段家寨台变",0.4,{"v":0.4096,"d":"40.96%"},{"v":0.4382,"d":"43.82%"},null,{"v":185.976,"d":"186"},"否","新乐社区"]
[3629,null,"XX-云山社区-大罗绮坪2#台变",0.4,{"v":0.41159999999999997,"d":"41.16%"},{"v":0.4391,"d":"43.91%"},null,{"v":235.36,"d":"235"},"否","云山社区"]
[3630,null,"XX-马常社区-上马常2#台变",0.4,{"v":0.413,"d":"41.30%"},{"v":0.44380000000000003,"d":"44.38%"},null,{"v":234.8,"d":"235"},"否","马常社区"]
[3631,null,"XX-凤山社区-后山台变",0.4,{"v":0.41869999999999996,"d":"41.87%"},{"v":0.4499,"d":"44.99%"},null,{"v":145.325,"d":"145"},"否","观音塘社区"]
[3632,null,"XX-闫家冲社区-张家坝1#台变",0.4,{"v":0.4211,"d":"42.11%"},{"v":0.45380000000000004,"d":"45.38%"},null,{"v":231.56,"d":"232"},"否","闫家冲社区"]
[3633,null,"DS-洞坪社区-山后台变",0.4,{"v":0.4213,"d":"42.13%"},{"v":0.4631,"d":"46.31%"},null,{"v":92.592,"d":"93"},"否","洞坪社区"]
[3634,null,"XX-砚湖社区-公安小区台变",0.4,{"v":0.423,"d":"42.30%"},{"v":0.46340000000000003,"d":"46.34%"},null,{"v":181.755,"d":"182"},"否","砚湖社区"]
[3635,null,"XX-侍郎坝社区-肖李寨1#台变",0.4,{"v":0.42310000000000003,"d":"42.31%"},{"v":0.4696,"d":"46.96%"},null,{"v":181.7235,"d":"182"},"否","侍郎坝社区"]
[3636,null,"CQS-清水村-苏家营2#台变",0.4,{"v":0.4235,"d":"42.35%"},{"v":0.47159999999999996,"d":"47.16%"},null,{"v":46.12,"d":"46"},"否","清水村"]
[3637,null,"XX-东山社区-东升上村2#台变",0.4,{"v":0.4251,"d":"42.51%"},{"v":0.47509999999999997,"d":"47.51%"},null,{"v":181.0935,"d":"181"},"否","东山社区"]
[3638,null,"CQS-驼峰村-瞿家营槽子口台变",0.4,{"v":0.4255,"d":"42.55%"},{"v":0.4793,"d":"47.93%"},null,{"v":91.92,"d":"92"},"否","驼峰村"]
[3639,null,"ML-上勐连社区-关坡山台变",0.4,{"v":0.4293,"d":"42.93%"},{"v":0.48109999999999997,"d":"48.11%"},null,{"v":28.535,"d":"29"},"否","上勐连社区"]
[3640,null,"BH-双坡村-双坡台变",0.4,{"v":0.43060000000000004,"d":"43.06%"},{"v":0.4854,"d":"48.54%"},null,{"v":91.104,"d":"91"},"否","双坡村"]
[3641,null,"ML-上勐连社区-上寨1#台变",0.4,{"v":0.4314,"d":"43.14%"},{"v":0.49340000000000006,"d":"49.34%"},null,{"v":227.44,"d":"227"},"否","上勐连社区"]
[3642,null,"DS-朝阳社区-倪家堡1#台变",0.4,{"v":0.43560000000000004,"d":"43.56%"},{"v":0.4947,"d":"49.47%"},null,{"v":177.786,"d":"178"},"否","朝阳社区"]
[3643,null,"CQS-清水村-刘家寨台变",0.4,{"v":0.43729999999999997,"d":"43.73%"},{"v":0.4959,"d":"49.59%"},null,{"v":45.016,"d":"45"},"否","清水村"]
[3644,null,"BH-下村社区-后所营台变",0.4,{"v":0.4382,"d":"43.82%"},{"v":0.4984,"d":"49.84%"},null,{"v":112.36,"d":"112"},"否","下村社区"]
[3645,null,"CQS-良盈村-蔡家寨老寨子台变",0.4,{"v":0.4387,"d":"43.87%"},{"v":0.4756,"d":"47.56%"},null,{"v":28.065,"d":"28"},"否","良盈村"]
[3646,null,"DS-永乐社区-关坡脚1#台变",0.4,{"v":0.4391,"d":"43.91%"},{"v":0.5001,"d":"50.01%"},null,{"v":56.09,"d":"56"},"否","永乐社区"]
[3647,null,"BH-新乐社区-郭家营台变",0.4,{"v":0.44380000000000003,"d":"44.38%"},{"v":0.5042,"d":"50.42%"},null,{"v":55.62,"d":"56"},"否","新乐社区"]
[3648,null,"BH-新乐社区-新乐街2#台变",0.4,{"v":0.4499,"d":"44.99%"},{"v":0.505,"d":"50.50%"},null,{"v":173.2815,"d":"173"},"否","新乐社区"]
[3649,null,"XX-金源社区-石牌赵家台变",0.4,{"v":0.45380000000000004,"d":"45.38%"},{"v":0.4793,"d":"47.93%"},null,{"v":136.55,"d":"137"},"否","金源社区"]
[3650,null,"DS-朝阳社区-毛家村2#台变",0.4,{"v":0.4631,"d":"46.31%"},{"v":0.48109999999999997,"d":"48.11%"},null,{"v":134.225,"d":"134"},"否","朝阳社区"]
[3651,null,"BH-岗峨社区-孟家寨台变",0.4,{"v":0.46340000000000003,"d":"46.34%"},{"v":0.4854,"d":"48.54%"},null,{"v":169.029,"d":"169"},"否","岗峨社区"]
[3652,null,"DS-洞山社区-龙井2台变",0.4,{"v":0.4696,"d":"46.96%"},{"v":0.49340000000000006,"d":"49.34%"},null,{"v":167.076,"d":"167"},"否","洞山社区"]
[3653,null,"BH-双坡村-麻厂安置地台变",0.4,{"v":0.47159999999999996,"d":"47.16%"},{"v":0.4947,"d":"49.47%"},null,{"v":15.852,"d":"16"},"否","双坡村"]
[3654,null,"XX-砚湖社区-腾冲故事3#箱变-DW",0.4,{"v":0.47509999999999997,"d":"47.51%"},{"v":0.4959,"d":"49.59%"},null,{"v":419.92,"d":"420"},"否","砚湖社区"]
[3655,null,"DS-东升社区-前董库2#台变",0.4,{"v":0.4793,"d":"47.93%"},{"v":0.4984,"d":"49.84%"},null,{"v":208.28,"d":"208"},"否","东山社区"]
[3656,null,"BH-盈河村-澡塘台变",0.4,{"v":0.48109999999999997,"d":"48.11%"},{"v":0.5001,"d":"50.01%"},null,{"v":41.512,"d":"42"},"否","盈河村"]
[3657,null,"DS-东升社区-前董库1#台变",0.4,{"v":0.4854,"d":"48.54%"},{"v":0.5042,"d":"50.42%"},null,{"v":25.73,"d":"26"},"否","东山社区"]
[3658,null,"BH-盈河村-岔路台变",0.4,{"v":0.49119999999999997,"d":"49.12%"},{"v":0.505,"d":"50.50%"},null,{"v":160.272,"d":"160"},"否","盈河村"]
[3659,null,"XX-金源社区-小罗绮坪台变",0.4,{"v":0.49340000000000006,"d":"49.34%"},{"v":0.505,"d":"50.50%"},null,{"v":101.32,"d":"101"},"否","金源社区"]
[3660,null,"XX-闫家冲社区-屈家营2#台变",0.4,{"v":0.4947,"d":"49.47%"},{"v":0.5055,"d":"50.55%"},null,{"v":159.1695,"d":"159"},"否","闫家冲社区"]
[3661,null,"BH-新乐社区-新乐街1#台变",0.4,{"v":0.4959,"d":"49.59%"},{"v":0.5056,"d":"50.56%"},null,{"v":158.7915,"d":"159"},"否","新乐社区"]
[3662,null,"DS-朝阳社区-陈家村2#台变",0.4,{"v":0.4984,"d":"49.84%"},{"v":0.5082,"d":"50.82%"},null,{"v":125.4,"d":"125"},"否","朝阳社区"]
[3663,null,"ML-勐连街社区-勐连集镇台变",0.4,{"v":0.5001,"d":"50.01%"},{"v":0.511,"d":"51.10%"},null,{"v":199.96,"d":"200"},"否","勐连街社区"]
[3664,null,"XX-云山社区-大罗绮坪1#台变",0.4,{"v":0.5012,"d":"50.12%"},{"v":0.5246999999999999,"d":"52.47%"},null,{"v":124.7,"d":"125"},"否","云山社区"]
[3665,null,"DS-洞坪社区-团山台变",0.4,{"v":0.5042,"d":"50.42%"},{"v":0.5127,"d":"51.27%"},null,{"v":123.95,"d":"124"},"否","洞坪社区"]
[3666,null,"BH-新乐社区-玛御谷清芷园1#箱变-DW",0.4,{"v":0.505,"d":"50.50%"},{"v":0.5138,"d":"51.38%"},null,396,"否","新乐社区"]
[3667,null,"BH-盈河村-李家寨台变",0.4,{"v":0.5055,"d":"50.55%"},{"v":0.5232,"d":"52.32%"},null,{"v":61.8125,"d":"62"},"否","盈河村"]
[3668,null,"XX-东山社区-东升上村1#台变",0.4,{"v":0.5056,"d":"50.56%"},{"v":0.5238,"d":"52.38%"},null,{"v":123.6,"d":"124"},"否","东山社区"]
[3669,null,"CQS-良盈村-蒋家营台变",0.4,{"v":0.5082,"d":"50.82%"},{"v":0.5268,"d":"52.68%"},null,{"v":39.344,"d":"39"},"否","良盈村"]
[3670,null,"DS-朝阳社区-倪家堡2#台变",0.4,{"v":0.511,"d":"51.10%"},{"v":0.5303,"d":"53.03%"},null,{"v":154.035,"d":"154"},"否","朝阳社区"]
[3671,null,"ML-上勐连社区-中岭杆台变",0.4,{"v":0.5127,"d":"51.27%"},{"v":0.5355,"d":"53.55%"},null,{"v":14.619,"d":"15"},"否","上勐连社区"]
[3672,null,"DS-永乐社区-大寨子台变",0.4,{"v":0.5138,"d":"51.38%"},{"v":0.5371,"d":"53.71%"},null,{"v":121.55,"d":"122"},"否","永乐社区"]
[3673,null,"DS-朝阳社区-胡家湾1#台变",0.4,{"v":0.5213,"d":"52.13%"},{"v":0.5484,"d":"54.84%"},null,{"v":150.7905,"d":"151"},"否","朝阳社区"]
[3674,null,"XX-侍郎坝社区-肖李寨2#台变",0.4,{"v":0.5232,"d":"52.32%"},{"v":0.5399,"d":"53.99%"},null,{"v":95.36,"d":"95"},"否","侍郎坝社区"]
[3675,null,"DS-东山社区-后董库台变",0.4,{"v":0.5238,"d":"52.38%"},{"v":0.5411,"d":"54.11%"},null,{"v":119.05,"d":"119"},"否","东山社区"]
[3676,null,"DS-黄坡社区-小吴邑台变",0.4,{"v":0.5268,"d":"52.68%"},{"v":0.5429999999999999,"d":"54.30%"},null,{"v":118.3,"d":"118"},"否","黄坡社区"]
[3677,null,"DS-洞山社区-新街子2#台变",0.4,{"v":0.5303,"d":"53.03%"},{"v":0.5488000000000001,"d":"54.88%"},null,{"v":147.9555,"d":"148"},"否","洞山社区"]
[3678,null,"BH-新乐社区-代家寨台变",0.4,{"v":0.5355,"d":"53.55%"},{"v":0.5513,"d":"55.13%"},null,{"v":58.0625,"d":"58"},"否","新乐社区"]
[3679,null,"CQS-良盈村-芭蕉关1#台变",0.4,{"v":0.5371,"d":"53.71%"},{"v":0.5554,"d":"55.54%"},null,{"v":74.064,"d":"74"},"否","良盈村"]
[3680,null,"DS-朝阳社区-陈家村1#台变",0.4,{"v":0.5399,"d":"53.99%"},{"v":0.5596,"d":"55.96%"},null,{"v":144.9315,"d":"145"},"否","朝阳社区"]
[3681,null,"DS-玉璧社区-玉壁3#台变",0.4,{"v":0.5411,"d":"54.11%"},{"v":0.5675,"d":"56.75%"},null,{"v":144.5535,"d":"145"},"否","玉璧社区"]
[3682,null,"BH-油灯社区-草坝街台变",0.4,{"v":0.5429999999999999,"d":"54.30%"},{"v":0.5743,"d":"57.43%"},null,{"v":143.955,"d":"144"},"否","油灯社区"]
[3683,null,"XX-侍郎坝社区-杨家头台变",0.4,{"v":0.5488000000000001,"d":"54.88%"},{"v":0.5744,"d":"57.44%"},null,{"v":142.128,"d":"142"},"否","侍郎坝社区"]
[3684,null,"XX-侍郎坝社区-何家寨台变",0.4,{"v":0.5513,"d":"55.13%"},{"v":0.5872999999999999,"d":"58.73%"},null,{"v":56.0875,"d":"56"},"否","侍郎坝社区"]
[3685,null,"XX-马常社区-上马常1#台变",0.4,{"v":0.5596,"d":"55.96%"},{"v":0.5896,"d":"58.96%"},null,{"v":138.726,"d":"139"},"否","马常社区"]
[3686,null,"XX-观音塘社区-云龙村台变",0.4,{"v":0.5675,"d":"56.75%"},{"v":0.6109,"d":"61.09%"},null,173,"否","金源社区"]
[3687,null,"XX-凤山社区-大竹园台变",0.4,{"v":0.5743,"d":"57.43%"},{"v":0.6152000000000001,"d":"61.52%"},null,{"v":134.0955,"d":"134"},"否","观音塘社区"]
[3688,null,"CQS-三家村-中寨台变",0.4,{"v":0.5744,"d":"57.44%"},{"v":0.6341,"d":"63.41%"},null,{"v":68.096,"d":"68"},"否","三家村"]
[3689,null,"DS-朝阳社区-胡家湾5#台变",0.4,{"v":0.5872999999999999,"d":"58.73%"},{"v":0.6436,"d":"64.36%"},null,{"v":130.0005,"d":"130"},"否","朝阳社区"]
[3690,null,"BH-盈河村-街子台变",0.4,{"v":0.5889,"d":"58.89%"},{"v":0.6442,"d":"64.42%"},null,{"v":32.888,"d":"33"},"否","盈河村"]
[3691,null,"XX-砚湖社区-田心1#台变",0.4,{"v":0.5896,"d":"58.96%"},{"v":0.6476999999999999,"d":"64.77%"},null,{"v":164.16,"d":"164"},"否","砚湖社区"]
[3692,null,"XX-东山社区-东升下村2#台变",0.4,{"v":0.6109,"d":"61.09%"},{"v":0.6708,"d":"67.08%"},null,{"v":97.275,"d":"97"},"否","东山社区"]
[3693,null,"BH-双坡村-大元塘台变",0.4,{"v":0.6152000000000001,"d":"61.52%"},{"v":0.6709999999999999,"d":"67.10%"},null,{"v":19.24,"d":"19"},"否","双坡村"]
[3694,null,"DS-玉璧社区-玉壁2#台变",0.4,{"v":0.6341,"d":"63.41%"},{"v":0.6833,"d":"68.33%"},null,{"v":115.2585,"d":"115"},"否","玉璧社区"]
[3695,null,"ML-勐连街社区-下密坡台变",0.4,{"v":0.6436,"d":"64.36%"},{"v":0.6989,"d":"69.89%"},null,{"v":44.55,"d":"45"},"否","勐连街社区"]
[3696,null,"BH-打苴社区-徐家湾番家寨台变",0.4,{"v":0.6442,"d":"64.42%"},{"v":0.6442,"d":"64.42%"},null,{"v":88.95,"d":"89"},"否","打苴社区"]
[3697,null,"BH-新乐社区-秧田洼台变",0.4,{"v":0.6476999999999999,"d":"64.77%"},{"v":0.6708,"d":"67.08%"},null,{"v":70.46,"d":"70"},"否","新乐社区"]
[3698,null,"BH-高原社区-龙塘台变",0.4,{"v":0.6708,"d":"67.08%"},{"v":0.6709999999999999,"d":"67.10%"},null,{"v":9.876,"d":"10"},"否","高原社区"]
[3699,null,"DS-朝阳社区-胡家湾3#台变",0.4,{"v":0.6709999999999999,"d":"67.10%"},{"v":0.7424,"d":"74.24%"},null,{"v":103.635,"d":"104"},"否","朝阳社区"]
[3700,null,"DS-永乐社区-任家寨台变",0.4,{"v":0.6833,"d":"68.33%"},{"v":0.6989,"d":"69.89%"},null,{"v":79.175,"d":"79"},"否","永乐社区"]
[3701,null,"CQS-良盈村-良盈村委会台变",0.4,{"v":0.6926000000000001,"d":"69.26%"},{"v":0.7131000000000001,"d":"71.31%"},null,{"v":38.425,"d":"38"},"否","良盈村"]
[3702,null,"XX-砚湖社区-田心3#台变",0.4,{"v":0.6989,"d":"69.89%"},{"v":0.7031999999999999,"d":"70.32%"},null,{"v":94.8465,"d":"95"},"否","砚湖社区"]
[3703,null,"BH-双海社区-邵家营2#台变",0.4,{"v":0.7066,"d":"70.66%"},{"v":0.8917,"d":"89.17%"},null,{"v":23.472,"d":"23"},"否","双海社区"]
[3704,null,"DS-洞坪社区-山后安置地台变",0.4,{"v":0.7126,"d":"71.26%"},{"v":0.7341,"d":"73.41%"},null,{"v":71.85,"d":"72"},"否","洞坪社区"]
[3705,null,"CQS-清水村-罗所冲下寨台变",0.4,{"v":0.7215,"d":"72.15%"},{"v":0.7456999999999999,"d":"74.57%"},null,{"v":34.8125,"d":"35"},"否","清水村"]
[3706,null,"DS-洞山社区-新街子1#台变",0.4,{"v":0.7218000000000001,"d":"72.18%"},{"v":0.7552,"d":"75.52%"},null,{"v":111.28,"d":"111"},"否","洞山社区"]
[3707,null,"XX-观音塘社区-陈家巷2#台变",0.4,{"v":0.7877,"d":"78.77%"},{"v":0.7916,"d":"79.16%"},null,{"v":53.075,"d":"53"},"否","金源社区"]
[3708,null,"CQS-清水村-罗所冲中寨台变",0.4,{"v":0.8047,"d":"80.47%"},{"v":0.8125,"d":"81.25%"},"重载",{"v":39.06,"d":"39"},"否","清水村"]
[3709,null,"XX-东山社区-饮马水河安置地台变",0.4,{"v":0.8215,"d":"82.15%"},{"v":0.8628,"d":"86.28%"},"重载",{"v":56.2275,"d":"56"},"否","凤山社区"]
[3710,null,"CQS-清水村-村委会台变",0.4,{"v":0.8512000000000001,"d":"85.12%"},{"v":0.9044,"d":"90.44%"},"重载",{"v":23.808,"d":"24"},"否","清水村"]
[3711,null,"XX-砚湖社区-丁家寨台变",0.4,{"v":0.8512000000000001,"d":"85.12%"},{"v":0.8615,"d":"86.15%"},"重载",{"v":46.872,"d":"47"},"否","砚湖社区"]
[3712,null,"DS-朝阳社区-胡家湾2#台变",0.4,{"v":0.8736,"d":"87.36%"},{"v":0.8912,"d":"89.12%"},"重载",{"v":39.816,"d":"40"},"否","朝阳社区"]
[3713,null,"XX-观音塘社区-陈家巷1#台变",0.4,{"v":0.9013,"d":"90.13%"},{"v":0.9109999999999999,"d":"91.10%"},"重载",{"v":49.35,"d":"49"},"否","金源社区"]
[3714,null,"XX-大宽邑社区-杨家坡台变",0.4,{"v":0.9243000000000001,"d":"92.43%"},{"v":0.9598,"d":"95.98%"},"重载",{"v":23.8455,"d":"24"},"否","大宽邑社区"]
[3715,null,"DS-朝阳社区-胡家湾4#台变",0.4,{"v":0.9545,"d":"95.45%"},{"v":0.976,"d":"97.60%"},"重载",{"v":18.2,"d":"18"},"否","朝阳社区"]
[3716,null,"XX-砚湖社区-田心2#台变",0.4,{"v":0.9545999999999999,"d":"95.46%"},{"v":0.9706999999999999,"d":"97.07%"},"重载",{"v":18.16,"d":"18"},"否","砚湖社区"]
[3717,null,"CQ-文星社区-东山038#1#箱变",0.4,{"v":0.151766666666667,"d":"15.18%"},{"v":0.1598,"d":"15.98%"},"轻载",{"v":339.293333333333,"d":"339"},"否","文星社区"]
[3718,null,"CQ-文星社区-东山038#线2#箱变",0.4,{"v":0.41159999999999997,"d":"41.16%"},{"v":0.42719999999999997,"d":"42.72%"},null,{"v":235.36,"d":"235"},"否","文星社区"]
[3719,null,"CQ-秀峰社区-081#3#箱变",0.4,{"v":0.40293333333333303,"d":"40.29%"},{"v":0.4254,"d":"42.54%"},null,{"v":238.826666666667,"d":"239"},"否","秀峰社区"]
[3720,null,"CQ-山源社区-自来水公司081#1#箱变",0.4,{"v":0.09426666666666669,"d":"9.43%"},{"v":0.10220000000000001,"d":"10.22%"},"轻载",{"v":362.293333333333,"d":"362"},"否","山源社区"]
[3721,null,"CQ-山源社区-081#2#箱变",0.4,{"v":0.41436666666666705,"d":"41.44%"},{"v":0.5411,"d":"54.11%"},null,{"v":292.816666666666,"d":"293"},"否","山源社区"]
[3722,null,"CQ-山源社区-081#4#箱变",0.4,{"v":0.2809,"d":"28.09%"},{"v":0.3012,"d":"30.12%"},"轻载",{"v":287.64,"d":"288"},"否","山源社区"]
[3723,null,"CQ-山源社区-081#5#箱变",0.4,{"v":0.2734,"d":"27.34%"},{"v":0.28300000000000003,"d":"28.30%"},"轻载",{"v":290.64,"d":"291"},"否","山源社区"]
[3724,null,"CQ-山源社区-081#5杠1#箱变",0.4,{"v":0.369566666666667,"d":"36.96%"},{"v":0.3814,"d":"38.14%"},null,{"v":252.173333333333,"d":"252"},"否","山源社区"]
[3725,null,"CQ-山源社区-081#6#箱变",0.4,{"v":0.513966666666667,"d":"51.40%"},{"v":0.5582,"d":"55.82%"},null,{"v":194.413333333333,"d":"194"},"否","山源社区"]
[3726,null,"CQ-秀峰社区-082#1#箱变",0.4,{"v":0.0746333333333333,"d":"7.46%"},{"v":0.08449999999999999,"d":"8.45%"},"轻载",{"v":582.981,"d":"583"},"否","秀峰社区"]
[3727,null,"CQ-秀峰社区-082#2#箱变",0.4,{"v":0.48743333333333294,"d":"48.74%"},{"v":0.4943,"d":"49.43%"},null,{"v":205.026666666667,"d":"205"},"否","秀峰社区"]
[3728,null,"CQ-天成社区-082#3#箱变",0.4,{"v":0.5082,"d":"50.82%"},{"v":0.5303,"d":"53.03%"},null,{"v":393.44,"d":"393"},"否","天成社区"]
[3729,null,"CQ-天成社区-082#4#箱变",0.4,{"v":0.698366666666667,"d":"69.84%"},{"v":0.7348,"d":"73.48%"},null,{"v":190.029,"d":"190"},"否","天成社区"]
[3730,null,"CQ-文星社区-086#2#(老海关)箱变",0.4,{"v":0.256833333333333,"d":"25.68%"},{"v":0.2709,"d":"27.09%"},"轻载",{"v":297.266666666667,"d":"297"},"否","文星社区"]
[3731,null,"CQ-天成社区-086#4#箱变",0.4,{"v":0.496933333333333,"d":"49.69%"},{"v":0.5318,"d":"53.18%"},null,{"v":402.453333333334,"d":"402"},"否","天成社区"]
[3732,null,"CQ-文星社区-086#1#箱变",0.4,{"v":0.3746,"d":"37.46%"},{"v":0.426,"d":"42.60%"},null,{"v":250.16,"d":"250"},"否","文星社区"]
[3733,null,"CQ-文星社区-086#3#箱变",0.4,{"v":0.44,"d":"44.00%"},{"v":0.45,"d":"45.00%"},null,224,"否","文星社区"]
[3734,null,"CQ-上绮罗社区-087#2#箱变",0.4,{"v":0.386933333333333,"d":"38.69%"},{"v":0.4047,"d":"40.47%"},null,{"v":306.533333333334,"d":"307"},"否","上绮罗社区"]
[3735,null,"CQ-上绮罗社区-087#1#箱变",0.4,{"v":0.299433333333333,"d":"29.94%"},{"v":0.3122,"d":"31.22%"},"轻载",{"v":350.283333333334,"d":"350"},"否","上绮罗社区"]
[3736,null,"CQ-上绮罗社区-087#5#台变",0.4,{"v":0.194566666666667,"d":"19.46%"},{"v":0.23440000000000003,"d":"23.44%"},"轻载",{"v":161.086666666667,"d":"161"},"否","上绮罗社区"]
[3737,null,"CQ-上绮罗社区-087#6#台变",0.4,{"v":0.626366666666667,"d":"62.64%"},{"v":0.7304,"d":"73.04%"},null,{"v":117.6945,"d":"118"},"否","上绮罗社区"]
[3738,null,"CQ-上绮罗社区-093#1#箱变",0.4,{"v":0.3436,"d":"34.36%"},{"v":0.3628,"d":"36.28%"},null,{"v":525.12,"d":"525"},"否","上绮罗社区"]
[3739,null,"CQ-上绮罗社区-093#2#箱变",0.4,{"v":0.1495,"d":"14.95%"},{"v":0.1974,"d":"19.74%"},"轻载",{"v":340.2,"d":"340"},"否","上绮罗社区"]
[3740,null,"CQ-下绮罗社区-093#3#箱变",0.4,{"v":0.21960000000000002,"d":"21.96%"},{"v":0.2332,"d":"23.32%"},"轻载",{"v":312.16,"d":"312"},"否","下绮罗社区"]
[3741,null,"CQ-下绮罗社区-093#4#箱变",0.4,{"v":0.509433333333333,"d":"50.94%"},{"v":0.5882999999999999,"d":"58.83%"},null,{"v":196.226666666667,"d":"196"},"否","下绮罗社区"]
[3742,null,"CQ-下绮罗社区-093#5#箱变",0.4,{"v":0.32646666666666696,"d":"32.65%"},{"v":0.34009999999999996,"d":"34.01%"},null,{"v":269.413333333333,"d":"269"},"否","下绮罗社区"]
[3743,null,"CQ-下绮罗社区-093#6#箱变",0.4,{"v":0.311566666666667,"d":"31.16%"},{"v":0.3184,"d":"31.84%"},null,{"v":433.713,"d":"434"},"否","下绮罗社区"]
[3744,null,"CQ-天成社区-434#线4#箱变",0.4,{"v":0.35159999999999997,"d":"35.16%"},{"v":0.3961,"d":"39.61%"},null,{"v":518.72,"d":"519"},"否","天成社区"]
[3745,null,"CQ-观音塘社区-434#线1#箱变",0.4,{"v":0.606266666666667,"d":"60.63%"},{"v":0.6443000000000001,"d":"64.43%"},null,{"v":157.493333333333,"d":"157"},"否","观音塘社区"]
[3746,null,"CQ-观音塘社区-434#线2#箱变",0.4,{"v":0.31129999999999997,"d":"31.13%"},{"v":0.42100000000000004,"d":"42.10%"},null,{"v":550.96,"d":"551"},"否","观音塘社区"]
[3747,null,"CQ-天成社区-434#线3#箱变",0.4,{"v":0.415933333333333,"d":"41.59%"},{"v":0.539,"d":"53.90%"},null,{"v":292.033333333333,"d":"292"},"否","天成社区"]
[3748,null,"CQ-山源社区-434#6#箱变",0.4,{"v":0.301766666666667,"d":"30.18%"},{"v":0.49060000000000004,"d":"49.06%"},null,{"v":279.293333333333,"d":"279"},"否","山源社区"]
[3749,null,"CQ-文星社区-436#线1#箱变",0.4,{"v":0.435233333333333,"d":"43.52%"},{"v":0.5733,"d":"57.33%"},null,{"v":225.906666666667,"d":"226"},"否","文星社区"]
[3750,null,"CQ-观音塘社区-军民小区3号台变",0.4,{"v":0.36616666666666703,"d":"36.62%"},{"v":0.4118,"d":"41.18%"},null,{"v":253.533333333333,"d":"254"},"否","观音塘社区"]
[3751,null,"CQ-满邑社区-095#线1#箱变",0.4,{"v":0.35979999999999995,"d":"35.98%"},{"v":0.3864,"d":"38.64%"},null,{"v":512.16,"d":"512"},"否","满邑社区"]
[3752,null,"CQ-天成社区-433#线1#箱变",0.4,{"v":0.2054,"d":"20.54%"},{"v":0.4201,"d":"42.01%"},"轻载",{"v":635.68,"d":"636"},"否","天成社区"]
[3753,null,"CQ-下绮罗社区-杜鹃王3期箱变-DW",0.4,{"v":0.1104,"d":"11.04%"},{"v":0.121,"d":"12.10%"},"轻载",{"v":560.448,"d":"560"},"否","下绮罗社区"]
[3754,null,"CQ-下绮罗社区-水墨中国F块2#箱变-DW",0.4,{"v":0.09266666666666669,"d":"9.27%"},{"v":0.1367,"d":"13.67%"},"轻载",{"v":725.866666666667,"d":"726"},"否","下绮罗社区"]
[3755,null,"CQ-下绮罗社区-水墨中国J块箱变-DW",0.4,{"v":0.20980000000000001,"d":"20.98%"},{"v":0.2973,"d":"29.73%"},"轻载",{"v":395.1,"d":"395"},"否","下绮罗社区"]
[3756,null,"CQ-文星社区-016#1#箱变",0.4,{"v":0.3383,"d":"33.83%"},{"v":0.4058,"d":"40.58%"},null,{"v":264.68,"d":"265"},"否","文星社区"]
[3757,null,"CQ-文星社区-城市花园1#箱变-DW",0.4,{"v":0.277566666666667,"d":"27.76%"},{"v":0.39289999999999997,"d":"39.29%"},"轻载",{"v":903.041666666666,"d":"903"},"否","文星社区"]
[3758,null,"CQ-文星社区-城市花园2#箱变-DW",0.4,{"v":0.190533333333333,"d":"19.05%"},{"v":0.2752,"d":"27.52%"},"轻载",{"v":647.573333333334,"d":"648"},"否","文星社区"]
[3759,null,"CQ-天成社区-大合商贸台变-DW",0.4,{"v":0.0818,"d":"8.18%"},{"v":0.0915,"d":"9.15%"},"轻载",{"v":183.64,"d":"184"},"否","天成社区"]
[3760,null,"CQ-文星社区-腾越大商汇1#箱变-DW",0.4,{"v":0.13123333333333298,"d":"13.12%"},{"v":0.2583,"d":"25.83%"},"轻载",{"v":547.323,"d":"547"},"否","文星社区"]
[3761,null,"CQ-文星社区-腾越大商汇2#箱变-DW",0.4,{"v":0.2167,"d":"21.67%"},{"v":0.299,"d":"29.90%"},"轻载",{"v":493.479,"d":"493"},"否","文星社区"]
[3762,null,"CQ-观音塘社区-腾越古镇一期1#箱变-DW",0.4,{"v":0.2089,"d":"20.89%"},{"v":0.3818,"d":"38.18%"},"轻载",{"v":316.44,"d":"316"},"否","观音塘社区"]
[3763,null,"CQ-文星社区-腾曦佳园1#箱变-DW",0.4,{"v":0.145,"d":"14.50%"},{"v":0.1623,"d":"16.23%"},"轻载",{"v":538.65,"d":"539"},"否","文星社区"]
[3764,null,"CQ-文星社区-腾曦佳园2#箱变-DW",0.4,{"v":0.12106666666666699,"d":"12.11%"},{"v":0.1425,"d":"14.25%"},"轻载",{"v":439.466666666666,"d":"439"},"否","文星社区"]
[3765,null,"CQ-文星社区-腾曦佳园3#箱变-DW",0.4,{"v":0.062400000000000004,"d":"6.24%"},{"v":0.0641,"d":"6.41%"},"轻载",{"v":468.8,"d":"469"},"否","文星社区"]
[3766,null,"CQ-秀峰社区-万佳商业广场箱变-DW",0.4,{"v":0.134166666666667,"d":"13.42%"},{"v":0.1889,"d":"18.89%"},"轻载",{"v":432.916666666667,"d":"433"},"否","秀峰社区"]
[3767,null,"CQ-文星社区-玉泉名居1#箱变-DW",0.4,{"v":0.328466666666667,"d":"32.85%"},{"v":0.43770000000000003,"d":"43.77%"},null,{"v":335.766666666666,"d":"336"},"否","文星社区"]
[3768,null,"CQ-文星社区-玉泉名居2#箱变-DW",0.4,{"v":0.325,"d":"32.50%"},{"v":0.4322,"d":"43.22%"},null,{"v":337.5,"d":"338"},"否","文星社区"]
[3769,null,"CQ-观音塘社区-翡翠古镇1#箱变-DW",0.4,{"v":0.156933333333333,"d":"15.69%"},{"v":0.1628,"d":"16.28%"},"轻载",{"v":421.533333333334,"d":"422"},"否","观音塘社区"]
[3770,null,"CQ-观音塘社区-翡翠古镇2#箱变-DW",0.4,{"v":0.240033333333333,"d":"24.00%"},{"v":0.34149999999999997,"d":"34.15%"},"轻载",{"v":379.983333333333,"d":"380"},"否","观音塘社区"]
[3771,null,"CQ-观音塘社区-翡翠古镇3#箱变-DW",0.4,{"v":0.31739999999999996,"d":"31.74%"},{"v":0.4244,"d":"42.44%"},null,{"v":341.3,"d":"341"},"否","观音塘社区"]
[3772,null,"CQ-观音塘社区-边防检查站台变",0.4,{"v":0.454133333333333,"d":"45.41%"},{"v":0.4647,"d":"46.47%"},null,{"v":218.346666666667,"d":"218"},"否","观音塘社区"]
[3773,null,"CQ-观音塘社区-滨河小区3#桥台变",0.4,{"v":0.40590000000000004,"d":"40.59%"},{"v":0.5149,"d":"51.49%"},null,{"v":118.82,"d":"119"},"否","观音塘社区"]
[3774,null,"CQ-秀峰社区-博雅小区箱变",0.4,{"v":0.32506666666666706,"d":"32.51%"},{"v":0.4637,"d":"46.37%"},null,{"v":337.466666666666,"d":"337"},"否","秀峰社区"]
[3775,null,"CQ-观音塘社区-财神庙后安置地台变",0.4,{"v":0.11869999999999999,"d":"11.87%"},{"v":0.1685,"d":"16.85%"},"轻载",{"v":277.6095,"d":"278"},"否","观音塘社区"]
[3776,null,"CQ-山源社区-财政局台变",0.4,{"v":0.348433333333333,"d":"34.84%"},{"v":0.4219,"d":"42.19%"},null,{"v":205.2435,"d":"205"},"否","山源社区"]
[3777,null,"CQ-满邑社区-菜园坡台变",0.4,{"v":0.205,"d":"20.50%"},{"v":0.4035,"d":"40.35%"},"轻载",{"v":250.425,"d":"250"},"否","满邑社区"]
[3778,null,"CQ-山源社区-茶苑小区1#台变",0.4,{"v":0.581866666666667,"d":"58.19%"},{"v":0.6535,"d":"65.35%"},null,{"v":131.712,"d":"132"},"否","山源社区"]
[3779,null,"CQ-山源社区-茶苑小区2#台变",0.4,{"v":0.239,"d":"23.90%"},{"v":0.37939999999999996,"d":"37.94%"},"轻载",{"v":304.4,"d":"304"},"否","山源社区"]
[3780,null,"CQ-山源社区-城南小区台变",0.4,{"v":0.411666666666667,"d":"41.17%"},{"v":0.4397,"d":"43.97%"},null,{"v":185.325,"d":"185"},"否","山源社区"]
[3781,null,"CQ-文星社区-城市花园33栋(邵凌飞)箱变-DW",0.4,{"v":0.421666666666667,"d":"42.17%"},{"v":0.626,"d":"62.60%"},null,{"v":289.166666666667,"d":"289"},"否","文星社区"]
[3782,null,"CQ-秀峰社区-城皇庙直巷台变",0.4,{"v":0.40466666666666695,"d":"40.47%"},{"v":0.4152,"d":"41.52%"},null,{"v":238.133333333333,"d":"238"},"否","秀峰社区"]
[3783,null,"CQ-观音塘社区-大宽邑安置地箱变-DW",0.4,{"v":0.336633333333333,"d":"33.66%"},{"v":0.4778,"d":"47.78%"},null,{"v":417.921,"d":"418"},"否","观音塘社区"]
[3784,null,"CQ-满邑社区-祗园路台变",0.4,{"v":0.31170000000000003,"d":"31.17%"},{"v":0.3119,"d":"31.19%"},null,{"v":216.8145,"d":"217"},"否","满邑社区"]
[3785,null,"CQ-下绮罗社区-涤缨小区台变",0.4,{"v":0.1211,"d":"12.11%"},{"v":0.1685,"d":"16.85%"},"轻载",{"v":351.56,"d":"352"},"否","下绮罗社区"]
[3786,null,"CQ-宝峰社区-核桃园丁子寨台变",0.4,{"v":0.20406666666666698,"d":"20.41%"},{"v":0.391,"d":"39.10%"},"轻载",{"v":198.983333333333,"d":"199"},"否","宝峰社区"]
[3787,null,"CQ-上绮罗社区-东方路7#台变",0.4,{"v":0.2322,"d":"23.22%"},{"v":0.5864,"d":"58.64%"},"轻载",{"v":153.56,"d":"154"},"否","上绮罗社区"]
[3788,null,"CQ-上绮罗社区-东方路8#台变",0.4,{"v":0.376633333333333,"d":"37.66%"},{"v":0.42869999999999997,"d":"42.87%"},null,{"v":196.3605,"d":"196"},"否","上绮罗社区"]
[3789,null,"CQ-观音塘社区-东营老路2#台变",0.4,{"v":0.395533333333333,"d":"39.55%"},{"v":0.5028,"d":"50.28%"},null,{"v":190.407,"d":"190"},"否","观音塘社区"]
[3790,null,"CQ-观音塘社区-东营老路1#台变",0.4,{"v":0.5492,"d":"54.92%"},{"v":0.7014,"d":"70.14%"},null,{"v":142.002,"d":"142"},"否","观音塘社区"]
[3791,null,"CQ-下绮罗社区-杜鹃王二期1#箱变-DW",0.4,{"v":0.37723333333333303,"d":"37.72%"},{"v":0.5149,"d":"51.49%"},null,{"v":498.213333333334,"d":"498"},"否","下绮罗社区"]
[3792,null,"CQ-下绮罗社区-杜鹃王二期2#箱变-DW",0.4,{"v":0.23766666666666703,"d":"23.77%"},{"v":0.3139,"d":"31.39%"},"轻载",{"v":480.27,"d":"480"},"否","下绮罗社区"]
[3793,null,"CQ-下绮罗社区-翡翠缘物业箱变-DW",0.4,{"v":0.09016666666666669,"d":"9.02%"},{"v":0.1069,"d":"10.69%"},"轻载",{"v":573.195,"d":"573"},"否","下绮罗社区"]
[3794,null,"CQ-上绮罗社区-段家巷小区台变",0.4,{"v":0.199266666666667,"d":"19.93%"},{"v":0.391,"d":"39.10%"},"轻载",{"v":252.231,"d":"252"},"否","上绮罗社区"]
[3795,null,"CQ-山源社区-范家坡小区台变",0.4,{"v":0.150433333333333,"d":"15.04%"},{"v":0.375,"d":"37.50%"},"轻载",{"v":267.6135,"d":"268"},"否","山源社区"]
[3796,null,"CQ-天成社区-凤翅园台变",0.4,{"v":0.295533333333333,"d":"29.55%"},{"v":0.7023,"d":"70.23%"},"轻载",{"v":221.907,"d":"222"},"否","天成社区"]
[3797,null,"CQ-山源社区-凤宁小区台变",0.4,{"v":0.46106666666666696,"d":"46.11%"},{"v":0.5598,"d":"55.98%"},null,{"v":215.573333333333,"d":"216"},"否","山源社区"]
[3798,null,"CQ-宝峰社区-公租房6#地块箱变",0.4,{"v":0.287633333333333,"d":"28.76%"},{"v":0.33520000000000005,"d":"33.52%"},"轻载",{"v":356.183333333334,"d":"356"},"否","宝峰社区"]
[3799,null,"CQ-观音塘社区-古茶墅小高层住宅1#箱变",0.4,{"v":0.42210000000000003,"d":"42.21%"},{"v":0.5972999999999999,"d":"59.73%"},null,{"v":288.95,"d":"289"},"否","观音塘社区"]
[3800,null,"CQ-观音塘社区-古茶墅小高层住宅2#箱变",0.4,{"v":0.133233333333333,"d":"13.32%"},{"v":0.1499,"d":"14.99%"},"轻载",{"v":433.383333333333,"d":"433"},"否","观音塘社区"]
[3801,null,"CQ-观音塘社区-古茶墅假日庄园箱变-DW",0.4,{"v":0.198833333333333,"d":"19.88%"},{"v":0.3215,"d":"32.15%"},"轻载",{"v":1001.45833333333,"d":"1001"},"否","观音塘社区"]
[3802,null,"CQ-观音塘社区-拐角楼安置地台变",0.4,{"v":0.17170000000000002,"d":"17.17%"},{"v":0.21539999999999998,"d":"21.54%"},"轻载",{"v":331.32,"d":"331"},"否","观音塘社区"]
[3803,null,"CQ-文星社区-拐角楼巷台变",0.4,{"v":0.27503333333333296,"d":"27.50%"},{"v":0.3735,"d":"37.35%"},"轻载",{"v":228.3645,"d":"228"},"否","文星社区"]
[3804,null,"CQ-文星社区-拐角楼小区台变",0.4,{"v":0.10793333333333299,"d":"10.79%"},{"v":0.2009,"d":"20.09%"},"轻载",{"v":356.826666666667,"d":"357"},"否","文星社区"]
[3805,null,"CQ-文星社区-拐角楼玉泉桥台变",0.4,{"v":0.654633333333333,"d":"65.46%"},{"v":0.6676000000000001,"d":"66.76%"},null,{"v":108.7905,"d":"109"},"否","文星社区"]
[3806,null,"CQ-山源社区-官厅小区1#台变",0.4,{"v":0.486,"d":"48.60%"},{"v":0.6753,"d":"67.53%"},null,{"v":161.91,"d":"162"},"否","山源社区"]
[3807,null,"CQ-山源社区-官厅小区2#台变",0.4,{"v":0.36329999999999996,"d":"36.33%"},{"v":0.4435,"d":"44.35%"},null,{"v":200.5605,"d":"201"},"否","山源社区"]
[3808,null,"CQ-观音塘社区-观音塘安置地台变",0.4,{"v":0.35533333333333306,"d":"35.53%"},{"v":0.41590000000000005,"d":"41.59%"},null,{"v":257.866666666667,"d":"258"},"否","观音塘社区"]
[3809,null,"CQ-观音塘社区-观音塘打坟场台变",0.4,{"v":0.22313333333333302,"d":"22.31%"},{"v":0.2735,"d":"27.35%"},"轻载",{"v":310.746666666667,"d":"311"},"否","观音塘社区"]
[3810,null,"CQ-观音塘社区-观音塘花园小区台变",0.4,{"v":0.46159999999999995,"d":"46.16%"},{"v":0.6203,"d":"62.03%"},null,{"v":269.2,"d":"269"},"否","观音塘社区"]
[3811,null,"CQ-观音塘社区-观音塘小区台变",0.4,{"v":0.7270333333333331,"d":"72.70%"},{"v":0.7554000000000001,"d":"75.54%"},null,{"v":85.9845000000001,"d":"86"},"否","观音塘社区"]
[3812,null,"CQ-观音塘社区-观音塘玉泉小区台变",0.4,{"v":0.260966666666667,"d":"26.10%"},{"v":0.42469999999999997,"d":"42.47%"},"轻载",{"v":295.613333333333,"d":"296"},"否","观音塘社区"]
[3813,null,"CQ-下绮罗社区-观苑小区1#台变",0.4,{"v":0.443733333333333,"d":"44.37%"},{"v":0.5171,"d":"51.71%"},null,{"v":222.506666666667,"d":"223"},"否","下绮罗社区"]
[3814,null,"CQ-下绮罗社区-观苑小区2#台变",0.4,{"v":0.34619999999999995,"d":"34.62%"},{"v":0.4471,"d":"44.71%"},null,{"v":205.947,"d":"206"},"否","下绮罗社区"]
[3815,null,"CQ-秀峰社区-光华东路1#台变",0.4,{"v":0.174933333333333,"d":"17.49%"},{"v":0.40509999999999996,"d":"40.51%"},"轻载",{"v":330.026666666667,"d":"330"},"否","秀峰社区"]
[3816,null,"CQ-秀峰社区-光华东路2#台变",0.4,{"v":0.677466666666667,"d":"67.75%"},{"v":0.7643000000000001,"d":"76.43%"},null,{"v":101.598,"d":"102"},"否","秀峰社区"]
[3817,null,"CQ-天成社区-光华小区台变",0.4,{"v":0.272266666666667,"d":"27.23%"},{"v":0.3319,"d":"33.19%"},"轻载",{"v":229.236,"d":"229"},"否","天成社区"]
[3818,null,"CQ-下绮罗社区-归家巷台变",0.4,{"v":0.23010000000000003,"d":"23.01%"},{"v":0.42710000000000004,"d":"42.71%"},"轻载",{"v":307.96,"d":"308"},"否","下绮罗社区"]
[3819,null,"CQ-宝峰社区-郭家寨台变",0.4,{"v":0.485333333333333,"d":"48.53%"},{"v":0.541,"d":"54.10%"},null,{"v":205.866666666667,"d":"206"},"否","宝峰社区"]
[3820,null,"CQ-宝峰社区-海和苑箱变",0.4,{"v":0.169033333333333,"d":"16.90%"},{"v":0.2263,"d":"22.63%"},"轻载",{"v":523.509,"d":"524"},"否","宝峰社区"]
[3821,null,"CQ-满邑社区-海华路台变",0.4,{"v":0.526033333333333,"d":"52.60%"},{"v":0.662,"d":"66.20%"},null,{"v":189.586666666667,"d":"190"},"否","满邑社区"]
[3822,null,"CQ-宝峰社区-卢家寨台变",0.4,{"v":0.413233333333333,"d":"41.32%"},{"v":0.45880000000000004,"d":"45.88%"},null,{"v":146.691666666667,"d":"147"},"否","宝峰社区"]
[3823,null,"CQ-上绮罗社区-和顺家园箱变-DW",0.4,{"v":0.16836666666666703,"d":"16.84%"},{"v":0.18789999999999998,"d":"18.79%"},"轻载",{"v":523.929,"d":"524"},"否","上绮罗社区"]
[3824,null,"CQ-观音塘社区-红星小区安置地台变",0.4,{"v":0.157966666666667,"d":"15.80%"},{"v":0.3325,"d":"33.25%"},"轻载",{"v":134.725333333333,"d":"135"},"否","观音塘社区"]
[3825,null,"CQ-上绮罗社区-华园二小区台变",0.4,{"v":0.08276666666666671,"d":"8.28%"},{"v":0.22329999999999997,"d":"22.33%"},"轻载",{"v":366.893333333333,"d":"367"},"否","上绮罗社区"]
[3826,null,"CQ-满邑社区-华严三小区台变",0.4,{"v":0.1956,"d":"19.56%"},{"v":0.5515,"d":"55.15%"},"轻载",{"v":321.76,"d":"322"},"否","满邑社区"]
[3827,null,"CQ-满邑社区-华园一小区台变",0.4,{"v":0.509266666666667,"d":"50.93%"},{"v":0.5689,"d":"56.89%"},null,{"v":154.581,"d":"155"},"否","满邑社区"]
[3828,null,"CQ-上绮罗社区-黄家巷台变",0.4,{"v":0.4485,"d":"44.85%"},{"v":0.5811,"d":"58.11%"},null,{"v":220.6,"d":"221"},"否","上绮罗社区"]
[3829,null,"CQ-山源社区-惠民公司周转房台变",0.4,{"v":0.0977333333333333,"d":"9.77%"},{"v":0.11470000000000001,"d":"11.47%"},"轻载",{"v":225.566666666667,"d":"226"},"否","山源社区"]
[3830,null,"CQ-下绮罗社区-路灯1#台变",0.4,{"v":0.327233333333333,"d":"32.72%"},{"v":0.35950000000000004,"d":"35.95%"},null,{"v":67.2766666666667,"d":"67"},"否","下绮罗社区"]
[3831,null,"CQ-下绮罗社区-路灯2#台变",0.4,{"v":0.473433333333333,"d":"47.34%"},{"v":0.5648,"d":"56.48%"},null,{"v":52.6566666666667,"d":"53"},"否","下绮罗社区"]
[3832,null,"CQ-上绮罗社区-将台3#台变",0.4,{"v":0.608766666666667,"d":"60.88%"},{"v":0.7081999999999999,"d":"70.82%"},null,{"v":123.2385,"d":"123"},"否","上绮罗社区"]
[3833,null,"CQ-上绮罗社区-蒋台小区台变",0.4,{"v":0.523333333333333,"d":"52.33%"},{"v":0.6099,"d":"60.99%"},null,{"v":190.666666666667,"d":"191"},"否","上绮罗社区"]
[3834,null,"CQ-文星社区-金色家园小区箱变-DW",0.4,{"v":0.35479999999999995,"d":"35.48%"},{"v":0.4891,"d":"48.91%"},null,{"v":129.04,"d":"129"},"否","文星社区"]
[3835,null,"CQ-东山社区-金鹰地产欢乐湖一期箱变-DW",0.4,{"v":0.349833333333333,"d":"34.98%"},{"v":0.39399999999999996,"d":"39.40%"},null,{"v":130.033333333333,"d":"130"},"否","东山社区"]
[3836,null,"CQ-观音塘社区-军民小区1号台变",0.4,{"v":0.2552,"d":"25.52%"},{"v":0.4052,"d":"40.52%"},"轻载",{"v":297.92,"d":"298"},"否","观音塘社区"]
[3837,null,"CQ-观音塘社区-军民小区2号台变",0.4,{"v":0.0748,"d":"7.48%"},{"v":0.213,"d":"21.30%"},"轻载",{"v":370.08,"d":"370"},"否","观音塘社区"]
[3838,null,"CQ-山源社区-来凤大道民政局台变",0.4,{"v":0.33116666666666705,"d":"33.12%"},{"v":0.4499,"d":"44.99%"},null,{"v":167.208333333333,"d":"167"},"否","山源社区"]
[3839,null,"CQ-上绮罗社区-梨树园台变",0.4,{"v":0.427466666666667,"d":"42.75%"},{"v":0.5142,"d":"51.42%"},null,{"v":229.013333333333,"d":"229"},"否","上绮罗社区"]
[3840,null,"CQ-满邑社区-林业大厦台变",0.4,{"v":0.45823333333333305,"d":"45.82%"},{"v":0.4875,"d":"48.75%"},null,{"v":170.6565,"d":"171"},"否","满邑社区"]
[3841,null,"CQ-上绮罗社区-林业局棚户区2#箱变-DW",0.4,{"v":0.39073333333333304,"d":"39.07%"},{"v":0.5084000000000001,"d":"50.84%"},null,{"v":304.633333333333,"d":"305"},"否","上绮罗社区"]
[3842,null,"CQ-上绮罗社区-林业局棚户区1#箱变-DW",0.4,{"v":0.379066666666667,"d":"37.91%"},{"v":0.5676,"d":"56.76%"},null,{"v":1241.86666666667,"d":"1242"},"否","上绮罗社区"]
[3843,null,"CQ-满邑社区-满邑下村荷花池台变",0.4,{"v":0.312933333333333,"d":"31.29%"},{"v":0.3343,"d":"33.43%"},null,{"v":274.826666666667,"d":"275"},"否","满邑社区"]
[3844,null,"CQ-满邑社区-满邑晒场台变",0.4,{"v":0.24386666666666698,"d":"24.39%"},{"v":0.34340000000000004,"d":"34.34%"},"轻载",{"v":238.182,"d":"238"},"否","满邑社区"]
[3845,null,"CQ-满邑社区-满邑上村1#台变",0.4,{"v":0.2635,"d":"26.35%"},{"v":0.4828,"d":"48.28%"},"轻载",{"v":231.9975,"d":"232"},"否","满邑社区"]
[3846,null,"CQ-满邑社区-满邑上村2#台变",0.4,{"v":0.411233333333333,"d":"41.12%"},{"v":0.4486,"d":"44.86%"},null,{"v":235.506666666667,"d":"236"},"否","满邑社区"]
[3847,null,"CQ-满邑社区-满邑赵家巷台变",0.4,{"v":0.508033333333333,"d":"50.80%"},{"v":0.5985,"d":"59.85%"},null,{"v":154.9695,"d":"155"},"否","满邑社区"]
[3848,null,"CQ-满邑社区-满邑砖厂台变",0.4,{"v":0.412466666666667,"d":"41.25%"},{"v":0.48829999999999996,"d":"48.83%"},null,{"v":235.013333333333,"d":"235"},"否","满邑社区"]
[3849,null,"CQ-满邑社区-美域中央1期箱变-DW",0.4,{"v":0.130933333333333,"d":"13.09%"},{"v":0.1624,"d":"16.24%"},"轻载",{"v":547.512,"d":"548"},"否","满邑社区"]
[3850,null,"CQ-满邑社区-美域中央2期箱变-DW",0.4,{"v":0.0487,"d":"4.87%"},{"v":0.1391,"d":"13.91%"},"轻载",{"v":599.319,"d":"599"},"否","满邑社区"]
[3851,null,"CQ-上绮罗社区-妙光东路台变",0.4,{"v":0.123333333333333,"d":"12.33%"},{"v":0.3678,"d":"36.78%"},"轻载",{"v":350.666666666667,"d":"351"},"否","上绮罗社区"]
[3852,null,"CQ-上绮罗社区-妙光西路台变",0.4,{"v":0.416133333333333,"d":"41.61%"},{"v":0.5128,"d":"51.28%"},null,{"v":291.933333333334,"d":"292"},"否","上绮罗社区"]
[3853,null,"CQ-天成社区-明和小区台变",0.4,{"v":0.3273,"d":"32.73%"},{"v":0.4069,"d":"40.69%"},null,{"v":269.08,"d":"269"},"否","天成社区"]
[3854,null,"CQ-满邑社区-牌坊脚台变",0.4,{"v":0.3039,"d":"30.39%"},{"v":0.3857,"d":"38.57%"},null,{"v":278.44,"d":"278"},"否","满邑社区"]
[3855,null,"CQ-秀峰社区-全仁古街1号地1#箱变-DW",0.4,{"v":0.3197,"d":"31.97%"},{"v":0.5498,"d":"54.98%"},null,{"v":340.15,"d":"340"},"否","秀峰社区"]
[3856,null,"CQ-秀峰社区-全仁古街1号地2#箱变-DW",0.4,{"v":0.054400000000000004,"d":"5.44%"},{"v":0.08310000000000001,"d":"8.31%"},"轻载",{"v":472.8,"d":"473"},"否","秀峰社区"]
[3857,null,"CQ-秀峰社区-全仁古街2号地1#箱变-DW",0.4,{"v":0.175133333333333,"d":"17.51%"},{"v":0.4167,"d":"41.67%"},"轻载",{"v":412.433333333334,"d":"412"},"否","秀峰社区"]
[3858,null,"CQ-秀峰社区-全仁古街3号地1#箱变-DW",0.4,{"v":0.26539999999999997,"d":"26.54%"},{"v":0.2964,"d":"29.64%"},"轻载",{"v":367.3,"d":"367"},"否","秀峰社区"]
[3859,null,"CQ-热海社区-田心1#台变",0.4,{"v":0.477266666666667,"d":"47.73%"},{"v":0.5405,"d":"54.05%"},null,{"v":209.093333333333,"d":"209"},"否","热海社区"]
[3860,null,"CQ-热海社区-田心2#台变",0.4,{"v":0.19046666666666698,"d":"19.05%"},{"v":0.2633,"d":"26.33%"},"轻载",{"v":255.003,"d":"255"},"否","热海社区"]
[3861,null,"CQ-宝峰社区-人民医院公租房1#箱变-DW",0.4,{"v":0.178033333333333,"d":"17.80%"},{"v":0.3814,"d":"38.14%"},"轻载",{"v":821.966666666667,"d":"822"},"否","宝峰社区"]
[3862,null,"CQ-宝峰社区-人民医院公租房2#箱变-DW",0.4,{"v":0.06616666666666669,"d":"6.62%"},{"v":0.08900000000000001,"d":"8.90%"},"轻载",{"v":933.833333333333,"d":"934"},"否","宝峰社区"]
[3863,null,"CQ-上绮罗社区-融群小区台变",0.4,{"v":0.11143333333333301,"d":"11.14%"},{"v":0.19510000000000002,"d":"19.51%"},"轻载",{"v":279.8985,"d":"280"},"否","上绮罗社区"]
[3864,null,"CQ-天成社区-三角地台变",0.4,{"v":0.235133333333333,"d":"23.51%"},{"v":0.5763,"d":"57.63%"},"轻载",{"v":305.946666666667,"d":"306"},"否","天成社区"]
[3865,null,"CQ-上绮罗社区-双坡小区台变",0.4,{"v":0.20879999999999999,"d":"20.88%"},{"v":0.42450000000000004,"d":"42.45%"},"轻载",{"v":158.24,"d":"158"},"否","上绮罗社区"]
[3866,null,"CQ-下绮罗社区-水墨中国1期1#箱变-DW",0.4,{"v":0.0880666666666667,"d":"8.81%"},{"v":0.1261,"d":"12.61%"},"轻载",{"v":574.518,"d":"575"},"否","下绮罗社区"]
[3867,null,"CQ-下绮罗社区-水墨中国一期2#箱变-DW",0.4,{"v":0.07296666666666671,"d":"7.30%"},{"v":0.08039999999999999,"d":"8.04%"},"轻载",{"v":584.031,"d":"584"},"否","下绮罗社区"]
[3868,null,"CQ-下绮罗社区-水墨中国二期箱变-DW",0.4,{"v":0.07546666666666671,"d":"7.55%"},{"v":0.08470000000000001,"d":"8.47%"},"轻载",{"v":924.533333333333,"d":"925"},"否","下绮罗社区"]
[3869,null,"CQ-下绮罗社区-水墨中国D期箱变-DW",0.4,{"v":0.0744666666666667,"d":"7.45%"},{"v":0.079,"d":"7.90%"},"轻载",{"v":740.426666666667,"d":"740"},"否","下绮罗社区"]
[3870,null,"CQ-下绮罗社区-水墨中国E期1#箱变-DW",0.4,{"v":0.0695333333333333,"d":"6.95%"},{"v":0.08839999999999999,"d":"8.84%"},"轻载",{"v":744.373333333333,"d":"744"},"否","下绮罗社区"]
[3871,null,"CQ-下绮罗社区-水墨中国H期1#箱变-DW",0.4,{"v":0.0368,"d":"3.68%"},{"v":0.0418,"d":"4.18%"},"轻载",{"v":770.56,"d":"771"},"否","下绮罗社区"]
[3872,null,"CQ-下绮罗社区-水墨中国H期3#箱变-DW",0.4,{"v":0.048533333333333296,"d":"4.85%"},{"v":0.0639,"d":"6.39%"},"轻载",{"v":951.466666666667,"d":"951"},"否","下绮罗社区"]
[3873,null,"CQ-下绮罗社区-水墨中国H期2#箱变-DW",0.4,{"v":0.195666666666667,"d":"19.57%"},{"v":0.5082,"d":"50.82%"},"轻载",{"v":643.466666666666,"d":"643"},"否","下绮罗社区"]
[3874,null,"CQ-下绮罗社区-水映小区1#台变",0.4,{"v":0.403766666666667,"d":"40.38%"},{"v":0.5796,"d":"57.96%"},null,{"v":238.493333333333,"d":"238"},"否","下绮罗社区"]
[3875,null,"CQ-秀峰社区-石龙小区1#配电室1#箱变-DW",0.4,{"v":0.126933333333333,"d":"12.69%"},{"v":0.15259999999999999,"d":"15.26%"},"轻载",{"v":1396.90666666667,"d":"1397"},"否","秀峰社区"]
[3876,null,"CQ-秀峰社区-石龙小区2#配电室1#箱变-DW",0.4,{"v":0.0978,"d":"9.78%"},{"v":0.121,"d":"12.10%"},"轻载",{"v":902.2,"d":"902"},"否","秀峰社区"]
[3877,null,"CQ-秀峰社区-石龙小区2#配电室2#箱变-DW",0.4,{"v":0.155066666666667,"d":"15.51%"},{"v":0.2365,"d":"23.65%"},"轻载",{"v":1056.16666666667,"d":"1056"},"否","秀峰社区"]
[3878,null,"CQ-观音塘社区-松园1#台变",0.4,{"v":0.390433333333333,"d":"39.04%"},{"v":0.5792,"d":"57.92%"},null,{"v":243.826666666667,"d":"244"},"否","观音塘社区"]
[3879,null,"CQ-观音塘社区-松园2#台变",0.4,{"v":0.604,"d":"60.40%"},{"v":0.6577,"d":"65.77%"},null,{"v":158.4,"d":"158"},"否","观音塘社区"]
[3880,null,"CQ-秀峰社区-泰安街1#台变",0.4,{"v":0.457733333333333,"d":"45.77%"},{"v":0.6054999999999999,"d":"60.55%"},null,{"v":135.566666666667,"d":"136"},"否","秀峰社区"]
[3881,null,"CQ-秀峰社区-泰安街2#台变",0.4,{"v":0.3195,"d":"31.95%"},{"v":0.33039999999999997,"d":"33.04%"},null,{"v":272.2,"d":"272"},"否","秀峰社区"]
[3882,null,"CQ-天成社区-腾北商场台变",0.4,{"v":0.2722,"d":"27.22%"},{"v":0.3114,"d":"31.14%"},"轻载",{"v":229.257,"d":"229"},"否","天成社区"]
[3883,null,"CQ-观音塘社区-腾越古镇二期1#箱变-DW",0.4,{"v":0.225133333333333,"d":"22.51%"},{"v":0.2882,"d":"28.82%"},"轻载",{"v":488.166,"d":"488"},"否","观音塘社区"]
[3884,null,"CQ-观音塘社区-腾越古镇二期2#箱变-DW",0.4,{"v":0.16003333333333297,"d":"16.00%"},{"v":0.2318,"d":"23.18%"},"轻载",{"v":529.179,"d":"529"},"否","观音塘社区"]
[3885,null,"CQ-观音塘社区-腾越古镇一期2#箱变-DW",0.4,{"v":0.179333333333333,"d":"17.93%"},{"v":0.2621,"d":"26.21%"},"轻载",{"v":328.266666666667,"d":"328"},"否","观音塘社区"]
[3886,null,"CQ-下绮罗社区-腾越翡翠城1#箱变-DW",0.4,{"v":0.0916333333333333,"d":"9.16%"},{"v":0.1258,"d":"12.58%"},"轻载",{"v":572.271,"d":"572"},"否","下绮罗社区"]
[3887,null,"CQ-下绮罗社区-腾越翡翠城2#箱变-DW",0.4,{"v":0.10876666666666701,"d":"10.88%"},{"v":0.12789999999999999,"d":"12.79%"},"轻载",{"v":561.477,"d":"561"},"否","下绮罗社区"]
[3888,null,"CQ-下绮罗社区-腾越翡翠城3#箱变-DW",0.4,{"v":0.148166666666667,"d":"14.82%"},{"v":0.2484,"d":"24.84%"},"轻载",{"v":851.833333333333,"d":"852"},"否","下绮罗社区"]
[3889,null,"CQ-天成社区-天成商业街3#箱变",0.4,{"v":0.217833333333333,"d":"21.78%"},{"v":0.2663,"d":"26.63%"},"轻载",{"v":977.708333333334,"d":"978"},"否","天成社区"]
[3890,null,"CQ-满邑社区-通利达台变",0.4,{"v":0.35306666666666703,"d":"35.31%"},{"v":0.4301,"d":"43.01%"},null,{"v":258.773333333333,"d":"259"},"否","满邑社区"]
[3891,null,"CQ-东山社区-筒车小区1#箱变",0.4,{"v":0.2034,"d":"20.34%"},{"v":0.41609999999999997,"d":"41.61%"},"轻载",{"v":501.858,"d":"502"},"否","东山社区"]
[3892,null,"CQ-东山社区-筒车小区2#箱变",0.4,{"v":0.09703333333333329,"d":"9.70%"},{"v":0.0999,"d":"9.99%"},"轻载",{"v":568.869,"d":"569"},"否","东山社区"]
[3893,null,"CQ-东山社区-筒车小区3#箱变",0.4,{"v":0.12166666666666699,"d":"12.17%"},{"v":0.1358,"d":"13.58%"},"轻载",{"v":553.35,"d":"553"},"否","东山社区"]
[3894,null,"CQ-宝峰社区-西山坝卫生局公租房箱变-DW",0.4,{"v":0.10476666666666701,"d":"10.48%"},{"v":0.15439999999999998,"d":"15.44%"},"轻载",{"v":716.186666666666,"d":"716"},"否","宝峰社区"]
[3895,null,"CQ-山源社区-文笔小区台变",0.4,{"v":0.250833333333333,"d":"25.08%"},{"v":0.3652,"d":"36.52%"},"轻载",{"v":299.666666666667,"d":"300"},"否","山源社区"]
[3896,null,"CQ-文星社区-文财小区台变",0.4,{"v":0.382666666666667,"d":"38.27%"},{"v":0.4448,"d":"44.48%"},null,{"v":246.933333333333,"d":"247"},"否","文星社区"]
[3897,null,"CQ-文星社区-文星步行街1号台变",0.4,{"v":0.33759999999999996,"d":"33.76%"},{"v":0.42200000000000004,"d":"42.20%"},null,{"v":264.96,"d":"265"},"否","文星社区"]
[3898,null,"CQ-文星社区-文星步行街2号台变",0.4,{"v":0.42773333333333297,"d":"42.77%"},{"v":0.4911,"d":"49.11%"},null,{"v":228.906666666667,"d":"229"},"否","文星社区"]
[3899,null,"CQ-观音塘社区-公租房4#地块1#箱变",0.4,{"v":0.262966666666667,"d":"26.30%"},{"v":0.5174,"d":"51.74%"},"轻载",{"v":589.626666666666,"d":"590"},"否","观音塘社区"]
[3900,null,"CQ-观音塘社区-公租房4#地块2#箱变",0.4,{"v":0.1378,"d":"13.78%"},{"v":0.1436,"d":"14.36%"},"轻载",{"v":689.76,"d":"690"},"否","观音塘社区"]
[3901,null,"CQ-宝峰社区-西山坝公租房7#地块1#箱变",0.4,{"v":0.16113333333333302,"d":"16.11%"},{"v":0.1962,"d":"19.62%"},"轻载",{"v":419.433333333334,"d":"419"},"否","宝峰社区"]
[3902,null,"CQ-宝峰社区-公租房8#地块1#箱变",0.4,{"v":0.1998,"d":"19.98%"},{"v":0.2291,"d":"22.91%"},"轻载",{"v":640.16,"d":"640"},"否","宝峰社区"]
[3903,null,"CQ-宝峰社区-公租房8#地块2#箱变",0.4,{"v":0.19690000000000002,"d":"19.69%"},{"v":0.24480000000000002,"d":"24.48%"},"轻载",{"v":642.48,"d":"642"},"否","宝峰社区"]
[3904,null,"CQ-宝峰社区-公租房8#地块3#箱变",0.4,{"v":0.218533333333333,"d":"21.85%"},{"v":0.2597,"d":"25.97%"},"轻载",{"v":625.173333333334,"d":"625"},"否","宝峰社区"]
[3905,null,"CQ-宝峰社区-公租房8#地块4#箱变",0.4,{"v":0.1867,"d":"18.67%"},{"v":0.2487,"d":"24.87%"},"轻载",{"v":650.64,"d":"651"},"否","宝峰社区"]
[3906,null,"CQ-宝峰社区-西山坝公租房二号地块1#箱变",0.4,{"v":0.16649999999999998,"d":"16.65%"},{"v":0.1852,"d":"18.52%"},"轻载",{"v":833.5,"d":"834"},"否","宝峰社区"]
[3907,null,"CQ-宝峰社区-西山坝公租房二号地块2#箱变",0.4,{"v":0.162333333333333,"d":"16.23%"},{"v":0.1704,"d":"17.04%"},"轻载",{"v":837.666666666667,"d":"838"},"否","宝峰社区"]
[3908,null,"CQ-宝峰社区-西山坝公租房5号地(北)1#箱变",0.4,{"v":0.18359999999999999,"d":"18.36%"},{"v":0.19879999999999998,"d":"19.88%"},"轻载",{"v":816.4,"d":"816"},"否","宝峰社区"]
[3909,null,"CQ-宝峰社区-5#地块1#(南)箱变",0.4,{"v":0.214833333333333,"d":"21.48%"},{"v":0.256,"d":"25.60%"},"轻载",{"v":628.133333333334,"d":"628"},"否","宝峰社区"]
[3910,null,"CQ-宝峰社区-西山坝腾越镇公租房1#箱变-DW",0.4,{"v":0.16983333333333298,"d":"16.98%"},{"v":0.24789999999999998,"d":"24.79%"},"轻载",{"v":664.133333333334,"d":"664"},"否","宝峰社区"]
[3911,null,"CQ-宝峰社区-西山坝腾越镇公租房2#箱变-DW",0.4,{"v":0.128433333333333,"d":"12.84%"},{"v":0.1354,"d":"13.54%"},"轻载",{"v":697.253333333334,"d":"697"},"否","宝峰社区"]
[3912,null,"CQ-下绮罗社区-洗脚沟台变",0.4,{"v":0.23093333333333302,"d":"23.09%"},{"v":0.3201,"d":"32.01%"},"轻载",{"v":61.5253333333334,"d":"62"},"否","下绮罗社区"]
[3913,null,"CQ-观音塘社区-香槟庄园(二期)1#箱变-DW",0.4,{"v":0.150133333333333,"d":"15.01%"},{"v":0.3006,"d":"30.06%"},"轻载",{"v":679.893333333334,"d":"680"},"否","观音塘社区"]
[3914,null,"CQ-观音塘社区-香槟庄园(二期)2#箱变-DW",0.4,{"v":0.0726333333333333,"d":"7.26%"},{"v":0.0795,"d":"7.95%"},"轻载",{"v":927.366666666667,"d":"927"},"否","观音塘社区"]
[3915,null,"CQ-观音塘社区-香槟庄园三区箱变-DW",0.4,{"v":0.08706666666666671,"d":"8.71%"},{"v":0.1036,"d":"10.36%"},"轻载",{"v":730.346666666667,"d":"730"},"否","观音塘社区"]
[3916,null,"CQ-满邑社区-新生邑台变",0.4,{"v":0.1465,"d":"14.65%"},{"v":0.31920000000000004,"d":"31.92%"},"轻载",{"v":268.8525,"d":"269"},"否","满邑社区"]
[3917,null,"CQ-秀峰社区-新闻小区2#台变",0.4,{"v":0.265733333333333,"d":"26.57%"},{"v":0.3297,"d":"32.97%"},"轻载",{"v":293.706666666667,"d":"294"},"否","秀峰社区"]
[3918,null,"CQ-秀峰社区-新闻小区1#台变",0.4,{"v":0.216233333333333,"d":"21.62%"},{"v":0.27399999999999997,"d":"27.40%"},"轻载",{"v":313.506666666667,"d":"314"},"否","秀峰社区"]
[3919,null,"CQ-文星社区-星河小区1#台变",0.4,{"v":0.32630000000000003,"d":"32.63%"},{"v":0.382,"d":"38.20%"},null,{"v":212.2155,"d":"212"},"否","文星社区"]
[3920,null,"CQ-文星社区-星河小区2#台变",0.4,{"v":0.315966666666667,"d":"31.60%"},{"v":0.3382,"d":"33.82%"},null,{"v":215.4705,"d":"215"},"否","文星社区"]
[3921,null,"CQ-上绮罗社区-杨家巷台变",0.4,{"v":0.32396666666666696,"d":"32.40%"},{"v":0.4658,"d":"46.58%"},null,{"v":270.413333333333,"d":"270"},"否","上绮罗社区"]
[3922,null,"CQ-山源社区-阳光小区1#台变",0.4,{"v":0.361666666666667,"d":"36.17%"},{"v":0.4379,"d":"43.79%"},null,{"v":255.333333333333,"d":"255"},"否","山源社区"]
[3923,null,"CQ-山源社区-阳光小区2#台变",0.4,{"v":0.2733,"d":"27.33%"},{"v":0.27949999999999997,"d":"27.95%"},"轻载",{"v":228.9105,"d":"229"},"否","山源社区"]
[3924,null,"CQ-文星社区-一街步行街2#台变",0.4,{"v":0.380633333333333,"d":"38.06%"},{"v":0.685,"d":"68.50%"},null,{"v":247.746666666667,"d":"248"},"否","文星社区"]
[3925,null,"CQ-山源社区-腾冲一职校(公租房)箱变",0.4,{"v":0.43823333333333303,"d":"43.82%"},{"v":0.6534,"d":"65.34%"},null,{"v":224.706666666667,"d":"225"},"否","山源社区"]
[3926,null,"CQ-天成社区-银河小区台变",0.4,{"v":0.0908,"d":"9.08%"},{"v":0.19,"d":"19.00%"},"轻载",{"v":286.398,"d":"286"},"否","天成社区"]
[3927,null,"CQ-文星社区-饮马水河2#台变",0.4,{"v":0.37799999999999995,"d":"37.80%"},{"v":0.3981,"d":"39.81%"},null,{"v":248.8,"d":"249"},"否","文星社区"]
[3928,null,"CQ-文星社区-饮马水河1#台变",0.4,{"v":0.44049999999999995,"d":"44.05%"},{"v":0.4671,"d":"46.71%"},null,{"v":223.8,"d":"224"},"否","文星社区"]
[3929,null,"CQ-上绮罗社区-邮电小区台变",0.4,{"v":0.5231,"d":"52.31%"},{"v":0.5617,"d":"56.17%"},null,{"v":190.76,"d":"191"},"否","上绮罗社区"]
[3930,null,"CQ-天成社区-右所街台变",0.4,{"v":0.7219,"d":"72.19%"},{"v":0.7793000000000001,"d":"77.93%"},null,{"v":87.6015,"d":"88"},"否","天成社区"]
[3931,null,"CQ-观音塘社区-玉宸翠景小区1#箱变",0.4,{"v":0.0949666666666667,"d":"9.50%"},{"v":0.1063,"d":"10.63%"},"轻载",{"v":452.516666666667,"d":"453"},"否","观音塘社区"]
[3932,null,"CQ-观音塘社区-玉宸翠景小区2#箱变",0.4,{"v":0.116366666666667,"d":"11.64%"},{"v":0.1247,"d":"12.47%"},"轻载",{"v":1104.54166666667,"d":"1105"},"否","观音塘社区"]
[3933,null,"CQ-满邑社区-元吉小区公变(清真街)台变",0.4,{"v":0.578533333333333,"d":"57.85%"},{"v":0.6363,"d":"63.63%"},null,{"v":132.762,"d":"133"},"否","满邑社区"]
[3934,null,"CQ-下绮罗社区-云侨小区台变",0.4,{"v":0.38689999999999997,"d":"38.69%"},{"v":0.444,"d":"44.40%"},null,{"v":245.24,"d":"245"},"否","下绮罗社区"]
[3935,null,"CQ-文星社区-纸厂台变",0.4,{"v":0.28300000000000003,"d":"28.30%"},{"v":0.29,"d":"29.00%"},"轻载",{"v":286.8,"d":"287"},"否","文星社区"]
[3936,null,"CQ-秀峰社区-中房国际箱变-DW",0.4,{"v":0.0687,"d":"6.87%"},{"v":0.07400000000000001,"d":"7.40%"},"轻载",{"v":372.52,"d":"373"},"否","秀峰社区"]
[3937,null,"CQ-满邑社区-中国电信公租房箱变-DW",0.4,{"v":0.0593666666666667,"d":"5.94%"},{"v":0.0633,"d":"6.33%"},"轻载",{"v":376.253333333333,"d":"376"},"否","满邑社区"]
[3938,null,"CQ-秀峰社区-中心小学台变",0.4,{"v":0.4802,"d":"48.02%"},{"v":0.5801,"d":"58.01%"},null,{"v":207.92,"d":"208"},"否","秀峰社区"]
[3939,null,"CQ-天成社区-忠勇路1#台变",0.4,{"v":0.272133333333333,"d":"27.21%"},{"v":0.2968,"d":"29.68%"},"轻载",{"v":291.146666666667,"d":"291"},"否","天成社区"]
[3940,null,"CQ-天成社区-忠勇路2#台变",0.4,{"v":0.36466666666666697,"d":"36.47%"},{"v":0.3791,"d":"37.91%"},null,{"v":200.13,"d":"200"},"否","天成社区"]
[3941,null,"CQ-文星社区-洲官小区台变",0.4,{"v":0.44789999999999996,"d":"44.79%"},{"v":0.4808,"d":"48.08%"},null,{"v":220.84,"d":"221"},"否","文星社区"]
[3942,null,"CQ-天成社区-珠宝城台变",0.4,{"v":0.7373999999999999,"d":"73.74%"},{"v":0.7759,"d":"77.59%"},null,{"v":105.04,"d":"105"},"否","天成社区"]
[3943,null,"CQ-秀峰社区-左所街台变",0.4,{"v":0.314366666666667,"d":"31.44%"},{"v":0.32549999999999996,"d":"32.55%"},null,{"v":274.253333333333,"d":"274"},"否","秀峰社区"]
[3944,null,"CQ-下绮罗社区-左所营台变",0.4,{"v":0.5439666666666669,"d":"54.40%"},{"v":0.6472,"d":"64.72%"},null,{"v":72.9653333333333,"d":"73"},"否","下绮罗社区"]
[3945,null,"CQ-下绮罗社区-绮罗小区台变",0.4,{"v":0.533933333333333,"d":"53.39%"},{"v":0.586,"d":"58.60%"},null,{"v":186.426666666667,"d":"186"},"否","下绮罗社区"]
[3946,null,"CQ-天成社区-霁虹小区1#台变",0.4,{"v":0.3544,"d":"35.44%"},{"v":0.3975,"d":"39.75%"},null,{"v":258.24,"d":"258"},"否","天成社区"]
[3947,null,"天成商业街2号",0.4,{"v":0.4533,"d":"45.33%"},{"v":0.5563,"d":"55.63%"},null,{"v":683.375,"d":"683"},"否","天成社区"]
[3948,null,"CQ-下绮罗社区-水墨中国E期2#箱变-DW",0.4,{"v":0.3579,"d":"35.79%"},{"v":0.43560000000000004,"d":"43.56%"},null,{"v":513.68,"d":"514"},"否","下绮罗社区"]
[3949,null,"CQ-下绮罗社区-水墨中国三期2#箱变-DW",0.4,{"v":0.37979999999999997,"d":"37.98%"},{"v":0.4065,"d":"40.65%"},null,{"v":496.16,"d":"496"},"否","下绮罗社区"]
[3950,null,"CQ-下绮罗社区-水墨中国三期3#箱变-DW",0.4,{"v":0.5389,"d":"53.89%"},{"v":0.6222,"d":"62.22%"},null,{"v":368.88,"d":"369"},"否","下绮罗社区"]
[3951,null,"CQ-下绮罗社区-水墨中国一期3#箱变-DW",0.4,{"v":0.4389,"d":"43.89%"},{"v":0.4722,"d":"47.22%"},null,{"v":353.493,"d":"353"},"否","下绮罗社区"]
[3952,null,"XH-中心村-棕包园台变",0.4,{"v":0.07728,"d":"7.73%"},{"v":0.1131,"d":"11.31%"},"轻载",{"v":92.272,"d":"92"},"否","中心社区"]
[3953,null,"XH-中心村-邢家山2号台变",0.4,{"v":0.0901724867724868,"d":"9.02%"},{"v":0.0962,"d":"9.62%"},"轻载",{"v":286.595666666667,"d":"287"},"否","中心社区"]
[3954,null,"XH-中心村-邢家山1号台变",0.4,{"v":0.0422083333333333,"d":"4.22%"},{"v":0.11019999999999999,"d":"11.02%"},"轻载",{"v":76.6233333333333,"d":"77"},"否","中心社区"]
[3955,null,"XH-中心村-新华集镇3#号台变",0.4,{"v":0.46373544973545,"d":"46.37%"},{"v":0.664,"d":"66.40%"},null,{"v":168.923333333333,"d":"169"},"否","中心社区"]
[3956,null,"XH-中心村-新华集镇2#号台变",0.4,{"v":0.127593333333333,"d":"12.76%"},{"v":0.19190000000000002,"d":"19.19%"},"轻载",{"v":218.101666666667,"d":"218"},"否","中心社区"]
[3957,null,"XH-中心村-新华集镇1#号台变",0.4,{"v":0.35313,"d":"35.31%"},{"v":0.3774,"d":"37.74%"},null,{"v":258.748,"d":"259"},"否","中心社区"]
[3958,null,"XH-中心村-石头寨台变",0.4,{"v":0.165624,"d":"16.56%"},{"v":0.3002,"d":"30.02%"},null,{"v":104.297,"d":"104"},"否","中心社区"]
[3959,null,"XH-中心村-青峰山台变",0.4,{"v":0.32539999999999997,"d":"32.54%"},{"v":0.6429,"d":"64.29%"},null,{"v":33.73,"d":"34"},"否","中心社区"]
[3960,null,"XH-中心村-茅草地台变",0.4,{"v":0.055466666666666706,"d":"5.55%"},{"v":0.09539999999999998,"d":"9.54%"},"轻载",{"v":151.125333333333,"d":"151"},"否","中心社区"]
[3961,null,"XH-中心村-曼东台变",0.4,{"v":0.153229100529101,"d":"15.32%"},{"v":0.19010000000000002,"d":"19.01%"},"轻载",{"v":266.732833333333,"d":"267"},"否","中心社区"]
[3962,null,"XH-中心村-街子坝台变",0.4,{"v":0.0916666666666667,"d":"9.17%"},{"v":0.10949999999999999,"d":"10.95%"},"轻载",{"v":145.333333333333,"d":"145"},"否","中心社区"]
[3963,null,"XH-中心村-黄栗树台变",0.4,{"v":0.2215125,"d":"22.15%"},{"v":0.3039,"d":"30.39%"},"轻载",{"v":62.279,"d":"62"},"否","中心社区"]
[3964,null,"XH-中心村-黄国寺台变",0.4,{"v":0.09528125,"d":"9.53%"},{"v":0.172,"d":"17.20%"},"轻载",{"v":144.755,"d":"145"},"否","中心社区"]
[3965,null,"XH-中心村-荒田台变",0.4,{"v":0.119894708994709,"d":"11.99%"},{"v":0.1447,"d":"14.47%"},"轻载",{"v":277.233166666667,"d":"277"},"否","中心社区"]
[3966,null,"XH-中心村-大坡台变",0.4,{"v":0.172437333333333,"d":"17.24%"},{"v":0.2776,"d":"27.76%"},"轻载",{"v":132.410026666667,"d":"132"},"否","中心社区"]
[3967,null,"XH-中心村-板栗树台变",0.4,{"v":0.0388708333333333,"d":"3.89%"},{"v":0.073,"d":"7.30%"},"轻载",{"v":76.8903333333333,"d":"77"},"否","中心社区"]
[3968,null,"XH-新山村-竹麻地台变",0.4,{"v":0.19424666666666698,"d":"19.42%"},{"v":0.5183,"d":"51.83%"},"轻载",{"v":40.2876666666667,"d":"40"},"否","新山社区"]
[3969,null,"XH-新山村-新寨台变",0.4,{"v":0.17029333333333302,"d":"17.03%"},{"v":0.301,"d":"30.10%"},"轻载",{"v":66.3765333333333,"d":"66"},"否","新山社区"]
[3970,null,"XH-新山村-新山2#号台变",0.4,{"v":0.162161333333333,"d":"16.22%"},{"v":0.1869,"d":"18.69%"},"轻载",{"v":104.729833333333,"d":"105"},"否","新山社区"]
[3971,null,"XH-新山村-新山1#号台变",0.4,{"v":0.321998666666667,"d":"32.20%"},{"v":0.39630000000000004,"d":"39.63%"},null,{"v":169.500333333333,"d":"170"},"否","新山社区"]
[3972,null,"XH-新山村-黄叶林台变",0.4,{"v":0.10417066666666701,"d":"10.42%"},{"v":0.14400000000000002,"d":"14.40%"},"轻载",{"v":111.978666666667,"d":"112"},"否","新山社区"]
[3973,null,"XH-新山村-大中山台变",0.4,{"v":0.062241666666666695,"d":"6.22%"},{"v":0.081,"d":"8.10%"},"轻载",{"v":75.0206666666667,"d":"75"},"否","新山社区"]
[3974,null,"XH-新山村-大坡山台变",0.4,{"v":0.225029333333333,"d":"22.50%"},{"v":0.35,"d":"35.00%"},"轻载",{"v":96.8713333333333,"d":"97"},"否","新山社区"]
[3975,null,"XH-新山村-八角台变",0.4,{"v":0.13817989417989401,"d":"13.82%"},{"v":0.20600000000000002,"d":"20.60%"},"轻载",{"v":271.473333333333,"d":"271"},"否","新山社区"]
[3976,null,"XH-太和村-长汉坝安置点台变",0.4,{"v":0.0925666666666667,"d":"9.26%"},{"v":0.1962,"d":"19.62%"},"轻载",{"v":113.429166666667,"d":"113"},"否","太和村"]
[3977,null,"XH-太和村-硝塘台变",0.4,{"v":0.241933333333333,"d":"24.19%"},{"v":0.45130000000000003,"d":"45.13%"},"轻载",{"v":121.290666666667,"d":"121"},"否","太和村"]
[3978,null,"XH-太和村-太和2#号台变",0.4,{"v":0.165413333333333,"d":"16.54%"},{"v":0.2518,"d":"25.18%"},"轻载",{"v":166.917333333333,"d":"167"},"否","太和村"]
[3979,null,"XH-太和村-太和1#号台变",0.4,{"v":0.203475661375661,"d":"20.35%"},{"v":0.2433,"d":"24.33%"},"轻载",{"v":250.905166666667,"d":"251"},"否","太和村"]
[3980,null,"XH-太和村-速庆台变",0.4,{"v":0.31116,"d":"31.12%"},{"v":0.36,"d":"36.00%"},null,{"v":86.105,"d":"86"},"否","太和村"]
[3981,null,"XH-太和村-汉高坡台变",0.4,{"v":0.140366666666667,"d":"14.04%"},{"v":0.30579999999999996,"d":"30.58%"},"轻载",{"v":68.7706666666667,"d":"69"},"否","太和村"]
[3982,null,"XH-太和村-摆依地安置点台变",0.4,{"v":0.0829708333333333,"d":"8.30%"},{"v":0.1456,"d":"14.56%"},"轻载",{"v":73.3623333333333,"d":"73"},"否","太和村"]
[3983,null,"XH-梅子坪村-油竹坝台变",0.4,{"v":0.19885666666666701,"d":"19.89%"},{"v":0.2468,"d":"24.68%"},"轻载",{"v":80.1143333333333,"d":"80"},"否","梅子坪村"]
[3984,null,"XH-梅子坪村-尹家寨台变",0.4,{"v":0.0599416666666667,"d":"5.99%"},{"v":0.0941,"d":"9.41%"},"轻载",{"v":75.2046666666667,"d":"75"},"否","梅子坪村"]
[3985,null,"XH-梅子坪村-梅子坪台变",0.4,{"v":0.182012,"d":"18.20%"},{"v":0.2325,"d":"23.25%"},"轻载",{"v":102.2485,"d":"102"},"否","梅子坪村"]
[3986,null,"XH-梅子坪村-苍蒲河台变",0.4,{"v":0.08990999999999999,"d":"8.99%"},{"v":0.1105,"d":"11.05%"},"轻载",{"v":91.009,"d":"91"},"否","梅子坪村"]
[3987,null,"XH-龙塘村-杨梅坡台变",0.4,{"v":0.12104,"d":"12.10%"},{"v":0.16620000000000001,"d":"16.62%"},"轻载",{"v":87.896,"d":"88"},"否","龙塘村"]
[3988,null,"XH-龙塘村-塘子边台变",0.4,{"v":0.10436933333333301,"d":"10.44%"},{"v":0.1605,"d":"16.05%"},"轻载",{"v":223.907666666667,"d":"224"},"否","龙塘村"]
[3989,null,"XH-龙塘村-唐家寨台变",0.4,{"v":0.137834666666667,"d":"13.78%"},{"v":0.22719999999999999,"d":"22.72%"},"轻载",{"v":107.770666666667,"d":"108"},"否","龙塘村"]
[3990,null,"XH-龙塘村-茶叶林台变",0.4,{"v":0.1458,"d":"14.58%"},{"v":0.2595,"d":"25.95%"},"轻载",{"v":68.336,"d":"68"},"否","龙塘村"]
[3991,null,"XH-龙塘村-标杆脚台变",0.4,{"v":0.10478333333333299,"d":"10.48%"},{"v":0.1411,"d":"14.11%"},"轻载",{"v":358.086666666667,"d":"358"},"否","龙塘村"]
[3992,null,"XH-龙塘村-宝石洞台变",0.4,{"v":0.0102666666666667,"d":"1.03%"},{"v":0.0218,"d":"2.18%"},"轻载",{"v":29.692,"d":"30"},"否","龙塘村"]
[3993,null,"XH-龙洒村-龙洒搬迁点台变",0.4,{"v":0.0541354166666667,"d":"5.41%"},{"v":0.0795,"d":"7.95%"},"轻载",{"v":151.338333333333,"d":"151"},"否","龙洒村"]
[3994,null,"XH-龙洒村-龙洒3#号台变",0.4,{"v":0.19821000000000003,"d":"19.82%"},{"v":0.26489999999999997,"d":"26.49%"},"轻载",{"v":40.0895,"d":"40"},"否","龙洒村"]
[3995,null,"XH-龙洒村-龙洒2#号台变",0.4,{"v":0.265416666666667,"d":"26.54%"},{"v":0.4343,"d":"43.43%"},"轻载",{"v":73.4583333333333,"d":"73"},"否","龙洒村"]
[3996,null,"XH-龙洒村-龙洒1#号台变",0.4,{"v":0.237016666666667,"d":"23.70%"},{"v":0.23929999999999998,"d":"23.93%"},"轻载",{"v":305.193333333333,"d":"305"},"否","龙洒村"]
[3997,null,"XH-龙井山村-杨家寨台变",0.4,{"v":0.09811249999999999,"d":"9.81%"},{"v":0.1609,"d":"16.09%"},"轻载",{"v":144.302,"d":"144"},"否","龙井山社区"]
[3998,null,"XH-龙井山村-王家寨台变",0.4,{"v":0.12303958333333301,"d":"12.30%"},{"v":0.16140000000000002,"d":"16.14%"},"轻载",{"v":140.313666666667,"d":"140"},"否","龙井山社区"]
[3999,null,"XH-龙井山村-邵家寨台变",0.4,{"v":0.10649682539682499,"d":"10.65%"},{"v":0.1253,"d":"12.53%"},"轻载",{"v":281.4535,"d":"281"},"否","龙井山社区"]
[4000,null,"XH-龙井山村-龙源新村台变",0.4,{"v":0.19821000000000003,"d":"19.82%"},{"v":0.3348,"d":"33.48%"},"轻载",{"v":320.716,"d":"321"},"否","龙井山社区"]
[4001,null,"XH-龙井山村-黄锥栗树搬迁点台变",0.4,{"v":0.0454520833333333,"d":"4.55%"},{"v":0.0547,"d":"5.47%"},"轻载",{"v":152.727666666667,"d":"153"},"否","龙井山社区"]
[4002,null,"XH-何家寨村-双山台变",0.4,{"v":0.188736666666667,"d":"18.87%"},{"v":0.3131,"d":"31.31%"},"轻载",{"v":40.5631666666667,"d":"41"},"否","何家寨村"]
[4003,null,"XH-何家寨村-哨楼坡台变",0.4,{"v":0.217179166666667,"d":"21.72%"},{"v":0.2954,"d":"29.54%"},"轻载",{"v":62.6256666666667,"d":"63"},"否","何家寨村"]
[4004,null,"XH-何家寨村-何家寨台变",0.4,{"v":0.180633333333333,"d":"18.06%"},{"v":0.2818,"d":"28.18%"},"轻载",{"v":163.873333333333,"d":"164"},"否","何家寨村"]
[4005,null,"XH-何家寨村-段家山台变",0.4,{"v":0.262858333333333,"d":"26.29%"},{"v":0.3619,"d":"36.19%"},"轻载",{"v":58.9713333333333,"d":"59"},"否","何家寨村"]
[4006,null,"XH-官接村-中山台变",0.4,{"v":0.0757541666666667,"d":"7.58%"},{"v":0.1419,"d":"14.19%"},"轻载",{"v":73.9396666666667,"d":"74"},"否","官接村"]
[4007,null,"XH-官接村-李子凹台变",0.4,{"v":0.183823333333333,"d":"18.38%"},{"v":0.2491,"d":"24.91%"},"轻载",{"v":163.235333333333,"d":"163"},"否","官接村"]
[4008,null,"XH-官接村-官接村公所台变",0.4,{"v":0.23175333333333298,"d":"23.18%"},{"v":0.3457,"d":"34.57%"},"轻载",{"v":153.649333333333,"d":"154"},"否","官接村"]
[4009,null,"XH-官接村-坝弄山台变",0.4,{"v":0.27174,"d":"27.17%"},{"v":0.37020000000000003,"d":"37.02%"},"轻载",{"v":72.826,"d":"73"},"否","官接村"]
[4010,null,"XH-大摆田村-小寨子台变",0.4,{"v":0.19778933333333298,"d":"19.78%"},{"v":0.2366,"d":"23.66%"},"轻载",{"v":200.552666666667,"d":"201"},"否","大摆田村"]
[4011,null,"XH-大摆田村-土官寨台变",0.4,{"v":0.14981999999999998,"d":"14.98%"},{"v":0.16949999999999998,"d":"16.95%"},"轻载",{"v":170.036,"d":"170"},"否","大摆田村"]
[4012,null,"XH-大摆田村-蛮行台变",0.4,{"v":0.140477083333333,"d":"14.05%"},{"v":0.1693,"d":"16.93%"},"轻载",{"v":137.523666666667,"d":"138"},"否","大摆田村"]
[4013,null,"XH-大摆田村-户巴山台变",0.4,{"v":0.394226666666667,"d":"39.42%"},{"v":0.4853,"d":"48.53%"},null,{"v":75.7216666666667,"d":"76"},"否","大摆田村"]
[4014,null,"XH-大摆田村-福广新村台变",0.4,{"v":0.24238958333333302,"d":"24.24%"},{"v":0.42469999999999997,"d":"42.47%"},"轻载",{"v":121.217666666667,"d":"121"},"否","大摆田村"]
[4015,null,"XH-大摆田村-大寨子台变",0.4,{"v":0.111386666666667,"d":"11.14%"},{"v":0.12619999999999998,"d":"12.62%"},"轻载",{"v":177.722666666667,"d":"178"},"否","大摆田村"]
[4016,null,"XH-邦户村-山顶台变",0.4,{"v":0.149142666666667,"d":"14.91%"},{"v":0.2073,"d":"20.73%"},"轻载",{"v":106.357166666667,"d":"106"},"否","邦户村"]
[4017,null,"XH-邦户村-梁家山台变",0.4,{"v":0.17367333333333299,"d":"17.37%"},{"v":0.2407,"d":"24.07%"},"轻载",{"v":66.1061333333333,"d":"66"},"否","邦户村"]
[4018,null,"XH-邦户村-基头坡2#号台变",0.4,{"v":0.23949,"d":"23.95%"},{"v":0.3024,"d":"30.24%"},"轻载",{"v":38.0255,"d":"38"},"否","邦户村"]
[4019,null,"XH-邦户村-基头坡1#号台变",0.4,{"v":0.242716666666667,"d":"24.27%"},{"v":0.3693,"d":"36.93%"},"轻载",{"v":60.5826666666667,"d":"61"},"否","邦户村"]
[4020,null,"XH-邦户村-核桃坪台变",0.4,{"v":0.148944,"d":"14.89%"},{"v":0.1916,"d":"19.16%"},"轻载",{"v":106.382,"d":"106"},"否","邦户村"]
[4021,null,"TT-燕寺村-杨家坪台变",0.4,{"v":0.177670833333333,"d":"17.77%"},{"v":0.2877,"d":"28.77%"},"轻载",{"v":131.572666666667,"d":"132"},"否","燕寺村"]
[4022,null,"TT-燕寺村-燕寺社台变",0.4,{"v":0.191242666666667,"d":"19.12%"},{"v":0.2232,"d":"22.32%"},"轻载",{"v":202.189333333333,"d":"202"},"否","燕寺村"]
[4023,null,"TT-燕寺村-燕寺村公所台变",0.4,{"v":0.572526666666667,"d":"57.25%"},{"v":0.8140999999999999,"d":"81.41%"},null,{"v":42.7473333333333,"d":"43"},"否","燕寺村"]
[4024,null,"TT-燕寺村-徐家地台变",0.4,{"v":0.13549666666666701,"d":"13.55%"},{"v":0.146,"d":"14.60%"},"轻载",{"v":86.4503333333333,"d":"86"},"否","燕寺村"]
[4025,null,"TT-燕寺村-山新沟台变",0.4,{"v":0.177316666666667,"d":"17.73%"},{"v":0.26839999999999997,"d":"26.84%"},"轻载",{"v":164.536666666667,"d":"165"},"否","燕寺村"]
[4026,null,"TT-燕寺村-赛岗坡台变",0.4,{"v":0.459166666666667,"d":"45.92%"},{"v":0.7201000000000001,"d":"72.01%"},null,{"v":27.0416666666667,"d":"27"},"否","燕寺村"]
[4027,null,"TT-燕寺村-咪苏箐台变",0.4,{"v":0.224396666666667,"d":"22.44%"},{"v":0.37670000000000003,"d":"37.67%"},"轻载",{"v":155.120666666667,"d":"155"},"否","燕寺村"]
[4028,null,"TT-燕寺村-汉坝寨台变",0.4,{"v":0.20380933333333298,"d":"20.38%"},{"v":0.32409999999999994,"d":"32.41%"},"轻载",{"v":199.047666666667,"d":"199"},"否","燕寺村"]
[4029,null,"TT-燕寺村-拱竹台变",0.4,{"v":0.067675,"d":"6.77%"},{"v":0.1137,"d":"11.37%"},"轻载",{"v":74.586,"d":"75"},"否","燕寺村"]
[4030,null,"TT-燕寺村-大鱼塘台变",0.4,{"v":0.185136666666667,"d":"18.51%"},{"v":0.28550000000000003,"d":"28.55%"},"轻载",{"v":162.972666666667,"d":"163"},"否","燕寺村"]
[4031,null,"TT-小丙弄村-小丙弄4号台变",0.4,{"v":0.24332,"d":"24.33%"},{"v":0.3579,"d":"35.79%"},"轻载",{"v":151.336,"d":"151"},"否","小丙弄村"]
[4032,null,"TT-小丙弄村-小丙弄3号台变",0.4,{"v":0.308776666666667,"d":"30.88%"},{"v":0.4568,"d":"45.68%"},null,{"v":138.244666666667,"d":"138"},"否","小丙弄村"]
[4033,null,"TT-小丙弄村-小丙弄2号台变",0.4,{"v":0.224804,"d":"22.48%"},{"v":0.2883,"d":"28.83%"},"轻载",{"v":193.799,"d":"194"},"否","小丙弄村"]
[4034,null,"TT-小丙弄村-小丙弄1号台变",0.4,{"v":0.345923333333333,"d":"34.59%"},{"v":0.4347,"d":"43.47%"},null,{"v":261.630666666667,"d":"262"},"否","小丙弄村"]
[4035,null,"TT-帕允村-下帕允台变",0.4,{"v":0.150405333333333,"d":"15.04%"},{"v":0.1892,"d":"18.92%"},"轻载",{"v":106.199333333333,"d":"106"},"否","帕允村"]
[4036,null,"TT-帕允村-帕允村公所台变",0.4,{"v":0.231533333333333,"d":"23.15%"},{"v":0.3346,"d":"33.46%"},"轻载",{"v":242.067,"d":"242"},"否","帕允村"]
[4037,null,"TT-弄玲村-团田社台变",0.4,{"v":0.275932,"d":"27.59%"},{"v":0.4949,"d":"49.49%"},"轻载",{"v":181.017,"d":"181"},"否","弄玲村"]
[4038,null,"TT-弄玲村-弄玲社台变",0.4,{"v":0.262743333333333,"d":"26.27%"},{"v":0.3865,"d":"38.65%"},"轻载",{"v":147.451333333333,"d":"147"},"否","弄玲村"]
[4039,null,"TT-弄玲村-那地台变",0.4,{"v":0.158801333333333,"d":"15.88%"},{"v":0.2501,"d":"25.01%"},"轻载",{"v":210.299666666667,"d":"210"},"否","弄玲村"]
[4040,null,"TT-弄玲村-那茶台变",0.4,{"v":0.147866666666667,"d":"14.79%"},{"v":0.2072,"d":"20.72%"},"轻载",{"v":85.2133333333333,"d":"85"},"否","弄玲村"]
[4041,null,"TT-弄玲村-猛福台变",0.4,{"v":0.188733333333333,"d":"18.87%"},{"v":0.2335,"d":"23.35%"},"轻载",{"v":324.506666666667,"d":"325"},"否","弄玲村"]
[4042,null,"TT-弄玲村-龙抱树台变",0.4,{"v":0.23381746031746,"d":"23.38%"},{"v":0.3565,"d":"35.65%"},"轻载",{"v":241.3475,"d":"241"},"否","弄玲村"]
[4043,null,"TT-弄玲村-肩科台变",0.4,{"v":0.12467333333333301,"d":"12.47%"},{"v":0.1747,"d":"17.47%"},"轻载",{"v":350.130666666667,"d":"350"},"否","弄玲村"]
[4044,null,"TT-弄玲村-等茶台变",0.4,{"v":0.184294666666667,"d":"18.43%"},{"v":0.31010000000000004,"d":"31.01%"},"轻载",{"v":130.512853333333,"d":"131"},"否","弄玲村"]
[4045,null,"TT-弄玲村-茶花树台变",0.4,{"v":0.183614666666667,"d":"18.36%"},{"v":0.2023,"d":"20.23%"},"轻载",{"v":204.096333333333,"d":"204"},"否","弄玲村"]
[4046,null,"TT-弄玲村-丙满台变",0.4,{"v":0.138508,"d":"13.85%"},{"v":0.1673,"d":"16.73%"},"轻载",{"v":215.373,"d":"215"},"否","弄玲村"]
[4047,null,"TT-曼歧村-响石板台变",0.4,{"v":0.260006666666667,"d":"26.00%"},{"v":0.3776,"d":"37.76%"},"轻载",{"v":147.998666666667,"d":"148"},"否","曼歧村"]
[4048,null,"TT-曼歧村-私田台变",0.4,{"v":0.25781666666666697,"d":"25.78%"},{"v":0.4946,"d":"49.46%"},"轻载",{"v":59.3746666666667,"d":"59"},"否","曼歧村"]
[4049,null,"TT-曼歧村-曼歧街子1号台变",0.4,{"v":0.232416931216931,"d":"23.24%"},{"v":0.3116,"d":"31.16%"},"轻载",{"v":241.788666666667,"d":"242"},"否","曼歧村"]
[4050,null,"TT-曼歧村-曼歧1、2、3社台变",0.4,{"v":0.228825,"d":"22.88%"},{"v":0.3195,"d":"31.95%"},"轻载",{"v":123.388,"d":"123"},"否","曼歧村"]
[4051,null,"TT-曼歧村-等懂台变",0.4,{"v":0.163114666666667,"d":"16.31%"},{"v":0.24,"d":"24.00%"},"轻载",{"v":104.610666666667,"d":"105"},"否","曼歧村"]
[4052,null,"TT-曼弄村-中寨台变",0.4,{"v":0.443303333333333,"d":"44.33%"},{"v":0.6578,"d":"65.78%"},null,{"v":55.6696666666667,"d":"56"},"否","曼弄村"]
[4053,null,"TT-曼弄村-团田石材园区3#台变-DW",0.4,{"v":0.14781798941798902,"d":"14.78%"},{"v":0.2352,"d":"23.52%"},"轻载",{"v":536.874666666667,"d":"537"},"否","曼弄村"]
[4054,null,"TT-曼弄村-团田石材园区2#台变-DW",0.4,{"v":0.129411111111111,"d":"12.94%"},{"v":0.1558,"d":"15.58%"},"轻载",{"v":548.471,"d":"548"},"否","曼弄村"]
[4055,null,"TT-曼弄村-团田石材园区1#台变-DW",0.4,{"v":0.0352984126984127,"d":"3.53%"},{"v":0.0527,"d":"5.27%"},"轻载",{"v":607.762,"d":"608"},"否","曼弄村"]
[4056,null,"TT-曼弄村-团田集镇2号台变",0.4,{"v":0.31446799999999997,"d":"31.45%"},{"v":0.33049999999999996,"d":"33.05%"},null,{"v":171.383,"d":"171"},"否","曼弄村"]
[4057,null,"TT-曼弄村-团田集镇1号台变",0.4,{"v":0.520976666666667,"d":"52.10%"},{"v":0.6829999999999999,"d":"68.30%"},null,{"v":191.609333333333,"d":"192"},"否","曼弄村"]
[4058,null,"TT-曼弄村-暮乐台变",0.4,{"v":0.167728,"d":"16.77%"},{"v":0.2404,"d":"24.04%"},"轻载",{"v":208.068,"d":"208"},"否","曼弄村"]
[4059,null,"TT-曼弄村-曼竹台变",0.4,{"v":0.148245833333333,"d":"14.82%"},{"v":0.2458,"d":"24.58%"},"轻载",{"v":136.280666666667,"d":"136"},"否","曼弄村"]
[4060,null,"TT-曼弄村-曼竹八湾田台变",0.4,{"v":0.186495833333333,"d":"18.65%"},{"v":0.34,"d":"34.00%"},"轻载",{"v":65.0803333333333,"d":"65"},"否","曼弄村"]
[4061,null,"TT-曼弄村-曼帕台变",0.4,{"v":0.218187301587302,"d":"21.82%"},{"v":0.3118,"d":"31.18%"},"轻载",{"v":246.271,"d":"246"},"否","曼弄村"]
[4062,null,"TT-曼弄村-曼弄台变",0.4,{"v":0.277301333333333,"d":"27.73%"},{"v":0.3184,"d":"31.84%"},"轻载",{"v":180.674666666667,"d":"181"},"否","曼弄村"]
[4063,null,"TT-曼弄村-曼掠台变",0.4,{"v":0.251223333333333,"d":"25.12%"},{"v":0.2797,"d":"27.97%"},"轻载",{"v":299.510666666667,"d":"300"},"否","曼弄村"]
[4064,null,"TT-曼弄村-联间台变",0.4,{"v":0.11776999999999999,"d":"11.78%"},{"v":0.1866,"d":"18.66%"},"轻载",{"v":176.446,"d":"176"},"否","曼弄村"]
[4065,null,"TT-曼哈村-所上台变",0.4,{"v":0.21376,"d":"21.38%"},{"v":0.2949,"d":"29.49%"},"轻载",{"v":157.248,"d":"157"},"否","曼哈村"]
[4066,null,"TT-曼哈村-民乐台变",0.4,{"v":0.192679166666667,"d":"19.27%"},{"v":0.23550000000000001,"d":"23.55%"},"轻载",{"v":64.5856666666667,"d":"65"},"否","曼哈村"]
[4067,null,"TT-曼哈村-民乐老寨台变",0.4,{"v":0.1532125,"d":"15.32%"},{"v":0.22469999999999998,"d":"22.47%"},"轻载",{"v":135.486,"d":"135"},"否","曼哈村"]
[4068,null,"TT-曼哈村-曼哈2号台变",0.4,{"v":0.19102533333333302,"d":"19.10%"},{"v":0.2645,"d":"26.45%"},"轻载",{"v":202.243666666667,"d":"202"},"否","曼哈村"]
[4069,null,"TT-曼哈村-曼哈1号台变",0.4,{"v":0.315367195767196,"d":"31.54%"},{"v":0.5047999999999999,"d":"50.48%"},null,{"v":215.659333333333,"d":"216"},"否","曼哈村"]
[4070,null,"TT-曼哈村-龙井台变",0.4,{"v":0.1242,"d":"12.42%"},{"v":0.18899999999999997,"d":"18.90%"},"轻载",{"v":350.32,"d":"350"},"否","曼哈村"]
[4071,null,"TT-曼哈村-海口台变",0.4,{"v":0.122993333333333,"d":"12.30%"},{"v":0.1873,"d":"18.73%"},"轻载",{"v":219.251666666667,"d":"219"},"否","曼哈村"]
[4072,null,"TT-曼哈村-海口2#台变",0.4,{"v":0.10214000000000001,"d":"10.21%"},{"v":0.1353,"d":"13.53%"},"轻载",{"v":89.786,"d":"90"},"否","曼哈村"]
[4073,null,"TT-曼哈村-大哈坡台变",0.4,{"v":0.198877083333333,"d":"19.89%"},{"v":0.3381,"d":"33.81%"},"轻载",{"v":128.179666666667,"d":"128"},"否","曼哈村"]
[4074,null,"TT-后库村-小荒田台变",0.4,{"v":0.27824666666666703,"d":"27.82%"},{"v":0.4205,"d":"42.05%"},"轻载",{"v":144.350666666667,"d":"144"},"否","后库村"]
[4075,null,"TT-后库村-上寨台变",0.4,{"v":0.26364126984127,"d":"26.36%"},{"v":0.33740000000000003,"d":"33.74%"},"轻载",{"v":231.953,"d":"232"},"否","后库村"]
[4076,null,"TT-后库村-欠桥台变",0.4,{"v":0.18762333333333298,"d":"18.76%"},{"v":0.2377,"d":"23.77%"},"轻载",{"v":162.475333333333,"d":"162"},"否","后库村"]
[4077,null,"TT-后库村-龙塘台变总表",0.4,{"v":0.0962906666666667,"d":"9.63%"},{"v":0.1778,"d":"17.78%"},"轻载",{"v":112.963666666667,"d":"113"},"否","后库村"]
[4078,null,"TT-后库村-六丘田台变总表",0.4,{"v":0.303975,"d":"30.40%"},{"v":0.4719,"d":"47.19%"},null,{"v":55.682,"d":"56"},"否","后库村"]
[4079,null,"TT-后库村-街子台变",0.4,{"v":0.26204550264550297,"d":"26.20%"},{"v":0.4022,"d":"40.22%"},"轻载",{"v":232.455666666667,"d":"232"},"否","后库村"]
[4080,null,"PC-小曼别村-余家寨台变",0.4,{"v":0.255143333333333,"d":"25.51%"},{"v":0.45159999999999995,"d":"45.16%"},"轻载",{"v":74.4856666666667,"d":"74"},"否","小曼别村"]
[4081,null,"PC-小曼别村-松坡台变",0.4,{"v":0.18309666666666702,"d":"18.31%"},{"v":0.3028,"d":"30.28%"},"轻载",{"v":257.32455,"d":"257"},"否","小曼别村"]
[4082,null,"PC-小曼别村-大竹林台变",0.4,{"v":0.21560476190476202,"d":"21.56%"},{"v":0.34509999999999996,"d":"34.51%"},"轻载",{"v":156.879047619048,"d":"157"},"否","小曼别村"]
[4083,null,"PC-向阳村-鱼塘台变",0.4,{"v":0.110366666666667,"d":"11.04%"},{"v":0.1711,"d":"17.11%"},"轻载",{"v":142.341333333333,"d":"142"},"否","向阳村"]
[4084,null,"PC-向阳村-向阳村公所台变",0.4,{"v":0.12275,"d":"12.28%"},{"v":0.1355,"d":"13.55%"},"轻载",{"v":140.36,"d":"140"},"否","向阳村"]
[4085,null,"PC-向阳村-向阳B2台变",0.4,{"v":0.12437200000000001,"d":"12.44%"},{"v":0.1671,"d":"16.71%"},"轻载",{"v":109.4535,"d":"109"},"否","向阳村"]
[4086,null,"PC-向阳村-向阳B1台变",0.4,{"v":0.147,"d":"14.70%"},{"v":0.20600000000000002,"d":"20.60%"},"轻载",{"v":136.48,"d":"136"},"否","向阳村"]
[4087,null,"PC-向阳村-柳冲台变",0.4,{"v":0.10966666666666701,"d":"10.97%"},{"v":0.1434,"d":"14.34%"},"轻载",{"v":111.291666666667,"d":"111"},"否","向阳村"]
[4088,null,"PC-向阳村-荆竹园台变",0.4,{"v":0.225341666666667,"d":"22.53%"},{"v":0.3156,"d":"31.56%"},"轻载",{"v":193.664583333333,"d":"194"},"否","向阳村"]
[4089,null,"PC-下甲村-叶家寨台变",0.4,{"v":0.137564,"d":"13.76%"},{"v":0.2325,"d":"23.25%"},"轻载",{"v":215.609,"d":"216"},"否","下甲村"]
[4090,null,"PC-下甲村-下甲集镇2号台变",0.4,{"v":0.291696666666667,"d":"29.17%"},{"v":0.3212,"d":"32.12%"},"轻载",{"v":283.321333333333,"d":"283"},"否","下甲村"]
[4091,null,"PC-下甲村-下甲集镇1号台变",0.4,{"v":0.480086666666667,"d":"48.01%"},{"v":0.5705,"d":"57.05%"},null,{"v":207.965333333333,"d":"208"},"否","下甲村"]
[4092,null,"PC-下甲村-弯刚台变",0.4,{"v":0.212926666666667,"d":"21.29%"},{"v":0.33770000000000006,"d":"33.77%"},"轻载",{"v":157.414666666667,"d":"157"},"否","下甲村"]
[4093,null,"PC-下甲村-石狮子台变",0.4,{"v":0.17486000000000002,"d":"17.49%"},{"v":0.20170000000000002,"d":"20.17%"},"轻载",{"v":206.285,"d":"206"},"否","下甲村"]
[4094,null,"PC-下甲村-莫角台变",0.4,{"v":0.11755416666666701,"d":"11.76%"},{"v":0.1491,"d":"14.91%"},"轻载",{"v":141.191333333333,"d":"141"},"否","下甲村"]
[4095,null,"PC-下甲村-莫角二三社台变",0.4,{"v":0.10736000000000001,"d":"10.74%"},{"v":0.2841,"d":"28.41%"},"轻载",{"v":44.632,"d":"45"},"否","下甲村"]
[4096,null,"PC-下甲村-莫角1#社台变",0.4,{"v":0.0614586666666667,"d":"6.15%"},{"v":0.10859999999999999,"d":"10.86%"},"轻载",{"v":117.317666666667,"d":"117"},"否","下甲村"]
[4097,null,"PC-下甲村-旧伦坡台变",0.4,{"v":0.0884466666666667,"d":"8.84%"},{"v":0.1164,"d":"11.64%"},"轻载",{"v":227.888333333333,"d":"228"},"否","下甲村"]
[4098,null,"PC-下甲村-黄泥坡2#台变",0.4,{"v":0.0899583333333333,"d":"9.00%"},{"v":0.13,"d":"13.00%"},"轻载",{"v":72.8033333333333,"d":"73"},"否","下甲村"]
[4099,null,"PC-下甲村-黄泥坡1#台变",0.4,{"v":0.272763333333333,"d":"27.28%"},{"v":0.349,"d":"34.90%"},"轻载",{"v":145.447333333333,"d":"145"},"否","下甲村"]
[4100,null,"PC-下甲村-洪山新村台变",0.4,{"v":0.186287830687831,"d":"18.63%"},{"v":0.2228,"d":"22.28%"},"轻载",{"v":256.319333333333,"d":"256"},"否","下甲村"]
[4101,null,"PC-清河村-岩峰塘新村台变",0.4,{"v":0.294098666666667,"d":"29.41%"},{"v":0.4086,"d":"40.86%"},"轻载",{"v":88.2376666666667,"d":"88"},"否","清河村"]
[4102,null,"PC-清河村-岩峰塘台变",0.4,{"v":0.00501666666666667,"d":"0.50%"},{"v":0.0058,"d":"0.58%"},"轻载",{"v":159.197333333333,"d":"159"},"否","清河村"]
[4103,null,"PC-清河村-岩峰塘1#台变",0.4,{"v":0.149,"d":"14.90%"},{"v":0.2268,"d":"22.68%"},"轻载",{"v":170.2,"d":"170"},"否","清河村"]
[4104,null,"PC-清河村-小模台变",0.4,{"v":0.248552,"d":"24.86%"},{"v":0.3502,"d":"35.02%"},"轻载",{"v":93.931,"d":"94"},"否","清河村"]
[4105,null,"PC-清河村-松园角台变",0.4,{"v":0.134536666666667,"d":"13.45%"},{"v":0.2189,"d":"21.89%"},"轻载",{"v":43.2731666666667,"d":"43"},"否","清河村"]
[4106,null,"PC-清河村-熟草地台变",0.4,{"v":0.160489583333333,"d":"16.05%"},{"v":0.18,"d":"18.00%"},"轻载",{"v":134.321666666667,"d":"134"},"否","清河村"]
[4107,null,"PC-清河村-清河老街子台变",0.4,{"v":0.494533862433862,"d":"49.45%"},{"v":0.5379,"d":"53.79%"},null,{"v":126.366534391534,"d":"126"},"否","清河村"]
[4108,null,"PC-清河村-清河集镇2号台变",0.4,{"v":0.10308730158730199,"d":"10.31%"},{"v":0.13449999999999998,"d":"13.45%"},"轻载",{"v":282.5275,"d":"283"},"否","清河村"]
[4109,null,"PC-清河村-清河集镇1号台变",0.4,{"v":0.273543333333333,"d":"27.35%"},{"v":0.406,"d":"40.60%"},"轻载",{"v":290.582666666667,"d":"291"},"否","清河村"]
[4110,null,"PC-清河村-桥头坡台变",0.4,{"v":0.0459166666666667,"d":"4.59%"},{"v":0.0806,"d":"8.06%"},"轻载",{"v":76.3266666666667,"d":"76"},"否","清河村"]
[4111,null,"PC-清河村-囊赛台变",0.4,{"v":0.09997291666666669,"d":"10.00%"},{"v":0.13119999999999998,"d":"13.12%"},"轻载",{"v":144.004333333333,"d":"144"},"否","清河村"]
[4112,null,"PC-清河村-曼海台变",0.4,{"v":0.139176666666667,"d":"13.92%"},{"v":0.1844,"d":"18.44%"},"轻载",{"v":172.164666666667,"d":"172"},"否","清河村"]
[4113,null,"PC-清河村-龙和台变",0.4,{"v":0.1369,"d":"13.69%"},{"v":0.2643,"d":"26.43%"},"轻载",{"v":86.31,"d":"86"},"否","清河村"]
[4114,null,"PC-清河村-老铺子台变",0.4,{"v":0.226239583333333,"d":"22.62%"},{"v":0.29600000000000004,"d":"29.60%"},"轻载",{"v":123.801666666667,"d":"124"},"否","清河村"]
[4115,null,"PC-清河村-老毛头台变",0.4,{"v":0.18572,"d":"18.57%"},{"v":0.2514,"d":"25.14%"},"轻载",{"v":162.856,"d":"163"},"否","清河村"]
[4116,null,"PC-清河村-火麻地台变",0.4,{"v":0.122922666666667,"d":"12.29%"},{"v":0.1744,"d":"17.44%"},"轻载",{"v":109.634666666667,"d":"110"},"否","清河村"]
[4117,null,"PC-清河村-灰苍新村台变",0.4,{"v":0.229729333333333,"d":"22.97%"},{"v":0.3121,"d":"31.21%"},"轻载",{"v":96.2838333333333,"d":"96"},"否","清河村"]
[4118,null,"PC-清河村-灰苍社台变",0.4,{"v":0.112253333333333,"d":"11.23%"},{"v":0.16449999999999998,"d":"16.45%"},"轻载",{"v":355.098666666667,"d":"355"},"否","清河村"]
[4119,null,"PC-清河村-董家地台变",0.4,{"v":0.0349266666666667,"d":"3.49%"},{"v":0.0877,"d":"8.77%"},"轻载",{"v":48.2536666666667,"d":"48"},"否","清河村"]
[4120,null,"PC-清河村-菜地台变",0.4,{"v":0.100691666666667,"d":"10.07%"},{"v":0.1436,"d":"14.36%"},"轻载",{"v":71.9446666666667,"d":"72"},"否","清河村"]
[4121,null,"PC-坪山村-赵家寨台变",0.4,{"v":0.0986866666666667,"d":"9.87%"},{"v":0.1591,"d":"15.91%"},"轻载",{"v":112.664166666667,"d":"113"},"否","坪山村"]
[4122,null,"PC-坪山村-一把伞台变",0.4,{"v":0.312556666666667,"d":"31.26%"},{"v":0.4514,"d":"45.14%"},null,{"v":68.7443333333333,"d":"69"},"否","坪山村"]
[4123,null,"PC-坪山村-新田台变",0.4,{"v":0.24620666666666702,"d":"24.62%"},{"v":0.5421,"d":"54.21%"},"轻载",{"v":94.2241666666667,"d":"94"},"否","坪山村"]
[4124,null,"PC-坪山村-新街营台变",0.4,{"v":0.20679999999999998,"d":"20.68%"},{"v":0.3807,"d":"38.07%"},"轻载",{"v":99.15,"d":"99"},"否","坪山村"]
[4125,null,"PC-坪山村-维新寨台变",0.4,{"v":0.13926984126984102,"d":"13.93%"},{"v":0.168,"d":"16.80%"},"轻载",{"v":271.13,"d":"271"},"否","坪山村"]
[4126,null,"PC-坪山村-饶家寨台变",0.4,{"v":0.242993333333333,"d":"24.30%"},{"v":0.28300000000000003,"d":"28.30%"},"轻载",{"v":37.8503333333333,"d":"38"},"否","坪山村"]
[4127,null,"PC-坪山村-坪山村公所台变",0.4,{"v":0.04692,"d":"4.69%"},{"v":0.0891,"d":"8.91%"},"轻载",{"v":95.308,"d":"95"},"否","坪山村"]
[4128,null,"PC-坪山村-黄笋棚台变",0.4,{"v":0.1020875,"d":"10.21%"},{"v":0.213,"d":"21.30%"},"轻载",{"v":71.833,"d":"72"},"否","坪山村"]
[4129,null,"PC-坪山村-凤来小寨台变",0.4,{"v":0.34370133333333297,"d":"34.37%"},{"v":0.5192,"d":"51.92%"},null,{"v":82.0373333333333,"d":"82"},"否","坪山村"]
[4130,null,"PC-坪山村-凤来大寨台变",0.4,{"v":0.326997333333333,"d":"32.70%"},{"v":0.45039999999999997,"d":"45.04%"},null,{"v":84.1253333333333,"d":"84"},"否","坪山村"]
[4131,null,"PC-坪山村-大坪子台变",0.4,{"v":0.457043333333333,"d":"45.70%"},{"v":0.7846,"d":"78.46%"},null,{"v":54.2956666666667,"d":"54"},"否","坪山村"]
[4132,null,"PC-米果村-山箐台变",0.4,{"v":0.136145833333333,"d":"13.61%"},{"v":0.2889,"d":"28.89%"},"轻载",{"v":107.981770833333,"d":"108"},"否","米果村"]
[4133,null,"PC-米果村-三家寨台变",0.4,{"v":0.155191666666667,"d":"15.52%"},{"v":0.2296,"d":"22.96%"},"轻载",{"v":135.169333333333,"d":"135"},"否","米果村"]
[4134,null,"PC-米果村-米果新寨台变",0.4,{"v":0.23432666666666702,"d":"23.43%"},{"v":0.42469999999999997,"d":"42.47%"},"轻载",{"v":76.5673333333333,"d":"77"},"否","米果村"]
[4135,null,"PC-米果村-米果社区大寨子台变",0.4,{"v":0.0277466666666667,"d":"2.77%"},{"v":0.0437,"d":"4.37%"},"轻载",{"v":194.450666666667,"d":"194"},"否","米果村"]
[4136,null,"PC-米果村-米果村大寨子台变",0.4,{"v":0.30082083333333304,"d":"30.08%"},{"v":0.4339,"d":"43.39%"},null,{"v":111.868666666667,"d":"112"},"否","米果村"]
[4137,null,"PC-米果村-河边寨B2台变",0.4,{"v":0.109897333333333,"d":"10.99%"},{"v":0.1559,"d":"15.59%"},"轻载",{"v":111.262833333333,"d":"111"},"否","米果村"]
[4138,null,"PC-米果村-河边寨B1台变",0.4,{"v":0.218106666666667,"d":"21.81%"},{"v":0.41869999999999996,"d":"41.87%"},"轻载",{"v":62.5514666666667,"d":"63"},"否","米果村"]
[4139,null,"PC-茅草地村-柒家寨台变",0.4,{"v":0.17633541666666702,"d":"17.63%"},{"v":0.2751,"d":"27.51%"},"轻载",{"v":131.786333333333,"d":"132"},"否","茅草地村"]
[4140,null,"PC-茅草地村-茅草地B2台变",0.4,{"v":0.0191906666666667,"d":"1.92%"},{"v":0.025699999999999997,"d":"2.57%"},"轻载",{"v":122.601166666667,"d":"123"},"否","茅草地村"]
[4141,null,"PC-茅草地村-茅草地B1台变",0.4,{"v":0.06513333333333331,"d":"6.51%"},{"v":0.11869999999999999,"d":"11.87%"},"轻载",{"v":74.7893333333333,"d":"75"},"否","茅草地村"]
[4142,null,"PC-茅草地村-大心田台变",0.4,{"v":0.016,"d":"1.60%"},{"v":0.0435,"d":"4.35%"},"轻载",{"v":78.72,"d":"79"},"否","茅草地村"]
[4143,null,"PC-茅草地村-大摆坡2号台变",0.4,{"v":0.167842666666667,"d":"16.78%"},{"v":0.2114,"d":"21.14%"},"轻载",{"v":208.039333333333,"d":"208"},"否","茅草地村"]
[4144,null,"PC-茅草地村-大摆坡1号台变",0.4,{"v":0.166891005291005,"d":"16.69%"},{"v":0.2588,"d":"25.88%"},"轻载",{"v":262.429333333333,"d":"262"},"否","茅草地村"]
[4145,null,"PC-曼岐村-板家地台变",0.4,{"v":0.18530000000000002,"d":"18.53%"},{"v":0.2748,"d":"27.48%"},"轻载",{"v":40.735,"d":"41"},"否","曼岐村"]
[4146,null,"PC-曼朵村-中间寨台变",0.4,{"v":0.128533333333333,"d":"12.85%"},{"v":0.192,"d":"19.20%"},"轻载",{"v":87.1466666666667,"d":"87"},"否","曼朵村"]
[4147,null,"PC-曼朵村-中间寨1#号台变",0.4,{"v":0.232376666666667,"d":"23.24%"},{"v":0.26839999999999997,"d":"26.84%"},"轻载",{"v":76.7623333333333,"d":"77"},"否","曼朵村"]
[4148,null,"PC-曼朵村-以边寨台变",0.4,{"v":0.0600833333333333,"d":"6.01%"},{"v":0.0823,"d":"8.23%"},"轻载",{"v":93.9916666666667,"d":"94"},"否","曼朵村"]
[4149,null,"PC-曼朵村-外边寨台变",0.4,{"v":0.04944,"d":"4.94%"},{"v":0.0555,"d":"5.55%"},"轻载",{"v":95.056,"d":"95"},"否","曼朵村"]
[4150,null,"PC-曼朵村-外边寨1#台变",0.4,{"v":0.09407291666666669,"d":"9.41%"},{"v":0.126,"d":"12.60%"},"轻载",{"v":144.948333333333,"d":"145"},"否","曼朵村"]
[4151,null,"PC-曼朵村-沙田坡台变",0.4,{"v":0.196916666666667,"d":"19.69%"},{"v":0.2731,"d":"27.31%"},"轻载",{"v":40.1541666666667,"d":"40"},"否","曼朵村"]
[4152,null,"PC-曼朵村-曼巷台变",0.4,{"v":0.240090666666667,"d":"24.01%"},{"v":0.3164,"d":"31.64%"},"轻载",{"v":189.977333333333,"d":"190"},"否","曼朵村"]
[4153,null,"PC-曼朵村-曼朵台变",0.4,{"v":0.18388000000000002,"d":"18.39%"},{"v":0.2655,"d":"26.55%"},"轻载",{"v":326.448,"d":"326"},"否","曼朵村"]
[4154,null,"PC-曼朵村-曼堆台变",0.4,{"v":0.24825291005291,"d":"24.83%"},{"v":0.3546,"d":"35.46%"},"轻载",{"v":236.800333333333,"d":"237"},"否","曼朵村"]
[4155,null,"PC-曼朵村-李子园台变",0.4,{"v":0.18625873015873,"d":"18.63%"},{"v":0.2823,"d":"28.23%"},"轻载",{"v":256.3285,"d":"256"},"否","曼朵村"]
[4156,null,"PC-曼朵村-老牛圈台变",0.4,{"v":0.123086666666667,"d":"12.31%"},{"v":0.17600000000000002,"d":"17.60%"},"轻载",{"v":43.8456666666667,"d":"44"},"否","曼朵村"]
[4157,null,"PC-曼朵村-百花树台变",0.4,{"v":0.30115,"d":"30.12%"},{"v":0.4194,"d":"41.94%"},null,{"v":55.908,"d":"56"},"否","曼朵村"]
[4158,null,"PC-龙朝村-杨梅坡台变",0.4,{"v":0.1273,"d":"12.73%"},{"v":0.1941,"d":"19.41%"},"轻载",{"v":87.27,"d":"87"},"否","龙朝村"]
[4159,null,"PC-龙朝村-水井凹台变",0.4,{"v":0.09422499999999999,"d":"9.42%"},{"v":0.17010000000000003,"d":"17.01%"},"轻载",{"v":72.462,"d":"72"},"否","龙朝村"]
[4160,null,"PC-龙朝村-南京地台变",0.4,{"v":0.24828333333333302,"d":"24.83%"},{"v":0.4144,"d":"41.44%"},"轻载",{"v":60.1373333333333,"d":"60"},"否","龙朝村"]
[4161,null,"PC-龙朝村-龙朝社台变",0.4,{"v":0.20272666666666703,"d":"20.27%"},{"v":0.24230000000000002,"d":"24.23%"},"轻载",{"v":159.454666666667,"d":"159"},"否","龙朝村"]
[4162,null,"PC-龙朝村-户蚌2#台变",0.4,{"v":0.239433333333333,"d":"23.94%"},{"v":0.47090000000000004,"d":"47.09%"},"轻载",{"v":76.0566666666667,"d":"76"},"否","龙朝村"]
[4163,null,"PC-龙朝村-户蚌1#台变",0.4,{"v":0.153816666666667,"d":"15.38%"},{"v":0.1991,"d":"19.91%"},"轻载",{"v":338.473333333333,"d":"338"},"否","龙朝村"]
[4164,null,"PC-龙朝村-黑果园台变",0.4,{"v":0.21391200000000002,"d":"21.39%"},{"v":0.3226,"d":"32.26%"},"轻载",{"v":98.261,"d":"98"},"否","龙朝村"]
[4165,null,"PC-龙朝村-汉坝寨台变",0.4,{"v":0.163780952380952,"d":"16.38%"},{"v":0.16820000000000002,"d":"16.82%"},"轻载",{"v":263.409,"d":"263"},"否","龙朝村"]
[4166,null,"PC-龙朝村-滚塘台变",0.4,{"v":0.131246666666667,"d":"13.12%"},{"v":0.18350000000000002,"d":"18.35%"},"轻载",{"v":217.188333333333,"d":"217"},"否","龙朝村"]
[4167,null,"PC-龙朝村-大窝子台变",0.4,{"v":0.201795833333333,"d":"20.18%"},{"v":0.23420000000000002,"d":"23.42%"},"轻载",{"v":127.712666666667,"d":"128"},"否","龙朝村"]
[4168,null,"PC-龙朝村-村公所台变",0.4,{"v":0.158368783068783,"d":"15.84%"},{"v":0.2139,"d":"21.39%"},"轻载",{"v":265.113833333333,"d":"265"},"否","龙朝村"]
[4169,null,"PC-户弄村-依彩台变",0.4,{"v":0.188529166666667,"d":"18.85%"},{"v":0.22089999999999999,"d":"22.09%"},"轻载",{"v":129.835333333333,"d":"130"},"否","户弄村"]
[4170,null,"PC-户弄村-新户弄台变",0.4,{"v":0.190412,"d":"19.04%"},{"v":0.2091,"d":"20.91%"},"轻载",{"v":101.1985,"d":"101"},"否","户弄村"]
[4171,null,"PC-户弄村-新关吐台变",0.4,{"v":0.19130666666666699,"d":"19.13%"},{"v":0.2701,"d":"27.01%"},"轻载",{"v":101.086666666667,"d":"101"},"否","户弄村"]
[4172,null,"PC-户弄村-小关吐台变",0.4,{"v":0.339416666666667,"d":"33.94%"},{"v":0.45159999999999995,"d":"45.16%"},null,{"v":52.8466666666667,"d":"53"},"否","户弄村"]
[4173,null,"PC-户弄村-下勐来台变",0.4,{"v":0.15405,"d":"15.41%"},{"v":0.20149999999999998,"d":"20.15%"},"轻载",{"v":67.676,"d":"68"},"否","户弄村"]
[4174,null,"PC-户弄村-细鱼台变",0.4,{"v":0.11660833333333301,"d":"11.66%"},{"v":0.1258,"d":"12.58%"},"轻载",{"v":278.268375,"d":"278"},"否","户弄村"]
[4175,null,"PC-户弄村-上勐来台变",0.4,{"v":0.18761333333333302,"d":"18.76%"},{"v":0.2782,"d":"27.82%"},"轻载",{"v":203.096666666667,"d":"203"},"否","户弄村"]
[4176,null,"PC-户弄村-那来台变",0.4,{"v":0.104408,"d":"10.44%"},{"v":0.1335,"d":"13.35%"},"轻载",{"v":282.11148,"d":"282"},"否","户弄村"]
[4177,null,"PC-户弄村-曼帕山2台变",0.4,{"v":0.16715666666666698,"d":"16.72%"},{"v":0.1858,"d":"18.58%"},"轻载",{"v":83.2843333333333,"d":"83"},"否","户弄村"]
[4178,null,"PC-户弄村-曼帕山1台变",0.4,{"v":0.191366666666667,"d":"19.14%"},{"v":0.23800000000000002,"d":"23.80%"},"轻载",{"v":64.6906666666667,"d":"65"},"否","户弄村"]
[4179,null,"PC-户弄村-老户弄台变",0.4,{"v":0.106858333333333,"d":"10.69%"},{"v":0.1483,"d":"14.83%"},"轻载",{"v":71.4513333333333,"d":"71"},"否","户弄村"]
[4180,null,"PC-户弄村-老关吐台变",0.4,{"v":0.288475,"d":"28.85%"},{"v":0.3643,"d":"36.43%"},"轻载",{"v":56.922,"d":"57"},"否","户弄村"]
[4181,null,"PC-户弄村-黑石河台变",0.4,{"v":0.128346666666667,"d":"12.83%"},{"v":0.1332,"d":"13.32%"},"轻载",{"v":108.956666666667,"d":"109"},"否","户弄村"]
[4182,null,"PC-大曼别村-小寨子台变",0.4,{"v":0.141366666666667,"d":"14.14%"},{"v":0.1771,"d":"17.71%"},"轻载",{"v":137.381333333333,"d":"137"},"否","大曼别村"]
[4183,null,"PC-大曼别村-回龙寨2#号台变",0.4,{"v":0.0870625,"d":"8.71%"},{"v":0.1215,"d":"12.15%"},"轻载",{"v":146.07,"d":"146"},"否","大曼别村"]
[4184,null,"PC-大曼别村-回龙寨1#号台变",0.4,{"v":0.153769333333333,"d":"15.38%"},{"v":0.18710000000000002,"d":"18.71%"},"轻载",{"v":211.557666666667,"d":"212"},"否","大曼别村"]
[4185,null,"PC-大曼别村-村公所台变",0.4,{"v":0.14478666666666698,"d":"14.48%"},{"v":0.1804,"d":"18.04%"},"轻载",{"v":213.803333333333,"d":"214"},"否","大曼别村"]
[4186,null,"PC-大曼别村-从干台变",0.4,{"v":0.117941666666667,"d":"11.79%"},{"v":0.1592,"d":"15.92%"},"轻载",{"v":176.411666666667,"d":"176"},"否","大曼别村"]
[4187,null,"PC-坝外村-小曼帕台变",0.4,{"v":0.283973333333333,"d":"28.40%"},{"v":0.37200000000000005,"d":"37.20%"},"轻载",{"v":89.5033333333333,"d":"90"},"否","坝外村"]
[4188,null,"PC-坝外村-锡票3台变",0.4,{"v":0.0758566666666667,"d":"7.59%"},{"v":0.1562,"d":"15.62%"},"轻载",{"v":46.2071666666667,"d":"46"},"否","坝外村"]
[4189,null,"PC-坝外村-锡票2台变",0.4,{"v":0.213386666666667,"d":"21.34%"},{"v":0.3764,"d":"37.64%"},"轻载",{"v":78.6613333333333,"d":"79"},"否","坝外村"]
[4190,null,"PC-坝外村-锡票1台变",0.4,{"v":0.17092804232804198,"d":"17.09%"},{"v":0.2018,"d":"20.18%"},"轻载",{"v":261.157666666667,"d":"261"},"否","坝外村"]
[4191,null,"PC-坝外村-曼东东下台变",0.4,{"v":0.46043333333333303,"d":"46.04%"},{"v":0.6805,"d":"68.05%"},null,{"v":43.1653333333333,"d":"43"},"否","坝外村"]
[4192,null,"PC-坝外村-曼东东上台变",0.4,{"v":0.227516666666667,"d":"22.75%"},{"v":0.2516,"d":"25.16%"},"轻载",{"v":61.7986666666667,"d":"62"},"否","坝外村"]
[4193,null,"PC-坝外村-老五寨台变",0.4,{"v":0.20150666666666703,"d":"20.15%"},{"v":0.321,"d":"32.10%"},"轻载",{"v":99.8116666666667,"d":"100"},"否","坝外村"]
[4194,null,"PC-坝外村-旧寨台变",0.4,{"v":0.209849333333333,"d":"20.98%"},{"v":0.34509999999999996,"d":"34.51%"},"轻载",{"v":98.7688333333333,"d":"99"},"否","坝外村"]
[4195,null,"PC-坝外村-旧寨烤烟房台变",0.4,{"v":0.027706666666666702,"d":"2.77%"},{"v":0.0596,"d":"5.96%"},"轻载",{"v":48.6146666666667,"d":"49"},"否","坝外村"]
[4196,null,"PC-坝外村-布彦台变",0.4,{"v":0.121313333333333,"d":"12.13%"},{"v":0.19,"d":"19.00%"},"轻载",{"v":175.737333333333,"d":"176"},"否","坝外村"]
[4197,null,"PC-坝外村-坝外小寨台变",0.4,{"v":0.11952433862433899,"d":"11.95%"},{"v":0.1867,"d":"18.67%"},"轻载",{"v":277.349833333333,"d":"277"},"否","坝外村"]
[4198,null,"PC-坝外村-坝外大寨台变",0.4,{"v":0.174573333333333,"d":"17.46%"},{"v":0.3172,"d":"31.72%"},"轻载",{"v":260.0094,"d":"260"},"否","坝外村"]
[4199,null,"PC-坝外村-坝外村公所台变",0.4,{"v":0.32526000000000005,"d":"32.53%"},{"v":0.3851,"d":"38.51%"},null,{"v":134.948,"d":"135"},"否","坝外村"]
[4200,null,"HQ-胆扎村-大坡脚台变",0.4,{"v":0.216906565656566,"d":"21.69%"},{"v":0.24161249999999998,"d":"24.16%"},"轻载",{"v":62.6474747474747,"d":"63"},"否","胆扎村"]
[4201,null,"HQ-胆扎村-看马坡台变",0.4,{"v":0.2441875,"d":"24.42%"},{"v":0.25865625000000003,"d":"25.87%"},"轻载",{"v":120.93,"d":"121"},"否","胆扎村"]
[4202,null,"HQ-胆扎村-麻家寨台变",0.4,{"v":0.287978666666667,"d":"28.80%"},{"v":0.365728,"d":"36.57%"},"轻载",{"v":89.0026666666667,"d":"89"},"否","胆扎村"]
[4203,null,"HQ-胆扎村-石碑坡台变",0.4,{"v":0.2192,"d":"21.92%"},{"v":0.224712,"d":"22.47%"},"轻载",{"v":97.6,"d":"98"},"否","胆扎村"]
[4204,null,"HQ-胆扎村-孙家坝1#台变",0.4,{"v":0.15895238095238098,"d":"15.90%"},{"v":0.213174603174603,"d":"21.32%"},"轻载",{"v":264.93,"d":"265"},"否","胆扎村"]
[4205,null,"HQ-胆扎村-孙家坝2#台变",0.4,{"v":0.161640211640212,"d":"16.16%"},{"v":0.16257142857142898,"d":"16.26%"},"轻载",{"v":264.083333333333,"d":"264"},"否","胆扎村"]
[4206,null,"HQ-胆扎村-孙家坝3#台变",0.4,{"v":0.271587301587302,"d":"27.16%"},{"v":0.345714285714286,"d":"34.57%"},"轻载",{"v":229.45,"d":"229"},"否","胆扎村"]
[4207,null,"HQ-胆扎村-熊家寨台变",0.4,{"v":0.444861111111111,"d":"44.49%"},{"v":0.48225,"d":"48.23%"},null,{"v":27.7569444444444,"d":"28"},"否","胆扎村"]
[4208,null,"HQ-胆扎村-秀水沟台变",0.4,{"v":0.24445,"d":"24.45%"},{"v":0.2479125,"d":"24.79%"},"轻载",{"v":60.444,"d":"60"},"否","胆扎村"]
[4209,null,"HQ-胆扎村-友谊地台变",0.4,{"v":0.161410400776472,"d":"16.14%"},{"v":0.2118125,"d":"21.18%"},"轻载",{"v":134.174335875764,"d":"134"},"否","胆扎村"]
[4210,null,"HQ-胆扎村-寨头台变",0.4,{"v":0.154466666666667,"d":"15.45%"},{"v":0.197025,"d":"19.70%"},"轻载",{"v":169.106666666667,"d":"169"},"否","胆扎村"]
[4211,null,"HQ-胆扎村-寨中台变",0.4,{"v":0.21536000000000002,"d":"21.54%"},{"v":0.25659,"d":"25.66%"},"轻载",{"v":78.464,"d":"78"},"否","胆扎村"]
[4212,null,"HQ-东村-董家寨台变",0.4,{"v":0.161872895622896,"d":"16.19%"},{"v":0.18200757575757598,"d":"18.20%"},"轻载",{"v":134.100336700337,"d":"134"},"否","东村"]
[4213,null,"HQ-东村-花水台变",0.4,{"v":0.265084587370302,"d":"26.51%"},{"v":0.30850612244898,"d":"30.85%"},"轻载",{"v":91.8644265787123,"d":"92"},"否","东村"]
[4214,null,"HQ-东村-劳家寨台变",0.4,{"v":0.20881400673400702,"d":"20.88%"},{"v":0.22820202020202,"d":"22.82%"},"轻载",{"v":98.8982491582492,"d":"99"},"否","东村"]
[4215,null,"HQ-东村-麻栗坝台变",0.4,{"v":0.170042087542088,"d":"17.00%"},{"v":0.20325126262626297,"d":"20.33%"},"轻载",{"v":132.793265993266,"d":"133"},"否","东村"]
[4216,null,"HQ-东村-濮家寨1#台变",0.4,{"v":0.18893333333333298,"d":"18.89%"},{"v":0.2108,"d":"21.08%"},"轻载",{"v":202.766666666667,"d":"203"},"否","东村"]
[4217,null,"HQ-东村-濮家寨2#台变",0.4,{"v":0.32979265993266,"d":"32.98%"},{"v":0.44979797979798003,"d":"44.98%"},null,{"v":33.510367003367,"d":"34"},"否","东村"]
[4218,null,"HQ-东村-普勒寨台变",0.4,{"v":0.31411354087346,"d":"31.41%"},{"v":0.38042947368421104,"d":"38.04%"},null,{"v":171.471614781635,"d":"171"},"否","东村"]
[4219,null,"HQ-东村-上马桥台变",0.4,{"v":0.333331717171717,"d":"33.33%"},{"v":0.35059199999999996,"d":"35.06%"},null,{"v":83.3335353535354,"d":"83"},"否","东村"]
[4220,null,"HQ-东村-吴家冲台变",0.4,{"v":0.307610197210197,"d":"30.76%"},{"v":0.36580202020202,"d":"36.58%"},null,{"v":86.5487253487254,"d":"87"},"否","东村"]
[4221,null,"HQ-东村-下马桥台变",0.4,{"v":0.153080979866694,"d":"15.31%"},{"v":0.178914141414141,"d":"17.89%"},"轻载",{"v":135.507043221329,"d":"136"},"否","东村"]
[4222,null,"HQ-东村-硝水塘台变",0.4,{"v":0.292249292929293,"d":"29.22%"},{"v":0.331212121212121,"d":"33.12%"},"轻载",{"v":141.550141414141,"d":"142"},"否","东村"]
[4223,null,"HQ-东村-熊脚台变",0.4,{"v":0.17448,"d":"17.45%"},{"v":0.21972000000000003,"d":"21.97%"},"轻载",{"v":41.276,"d":"41"},"否","东村"]
[4224,null,"HQ-东村-永和台变",0.4,{"v":0.254976148148148,"d":"25.50%"},{"v":0.316676,"d":"31.67%"},"轻载",{"v":186.255962962963,"d":"186"},"否","东村"]
[4225,null,"HQ-东村-玉环村台变",0.4,{"v":0.297605196896501,"d":"29.76%"},{"v":0.36579999999999996,"d":"36.58%"},"轻载",{"v":70.2394803103499,"d":"70"},"否","东村"]
[4226,null,"HQ-猴桥村-部队公变",0.4,{"v":0.326673400673401,"d":"32.67%"},{"v":0.340353535353535,"d":"34.04%"},null,{"v":134.66531986532,"d":"135"},"否","猴桥村"]
[4227,null,"HQ-猴桥村-蔡家寨台变",0.4,{"v":0.470970666666667,"d":"47.10%"},{"v":0.49888,"d":"49.89%"},null,{"v":66.1286666666667,"d":"66"},"否","猴桥村"]
[4228,null,"HQ-猴桥村-灯草坝台变",0.4,{"v":0.186328042328042,"d":"18.63%"},{"v":0.212888888888889,"d":"21.29%"},"轻载",{"v":256.306666666667,"d":"256"},"否","猴桥村"]
[4229,null,"HQ-猴桥村-窦家桥台变",0.4,{"v":0.35239865319865304,"d":"35.24%"},{"v":0.429225589225589,"d":"42.92%"},null,{"v":19.4280404040404,"d":"19"},"否","猴桥村"]
[4230,null,"HQ-猴桥村-河心台变",0.4,{"v":0.215605766972046,"d":"21.56%"},{"v":0.22386363636363601,"d":"22.39%"},"轻载",{"v":62.7515386422363,"d":"63"},"否","猴桥村"]
[4231,null,"HQ-猴桥村-猴桥街子台变",0.4,{"v":0.400503401360544,"d":"40.05%"},{"v":0.42363636363636403,"d":"42.36%"},null,{"v":59.9496598639456,"d":"60"},"否","猴桥村"]
[4232,null,"HQ-猴桥村-麻栗坝台变",0.4,{"v":0.335528888888889,"d":"33.55%"},{"v":0.3864,"d":"38.64%"},null,{"v":33.2235555555555,"d":"33"},"否","猴桥村"]
[4233,null,"HQ-猴桥村-沙家坝台变",0.4,{"v":0.18767499999999998,"d":"18.77%"},{"v":0.2134875,"d":"21.35%"},"轻载",{"v":64.986,"d":"65"},"否","猴桥村"]
[4234,null,"HQ-猴桥村-小杂河台变",0.4,{"v":0.381606313131313,"d":"38.16%"},{"v":0.447,"d":"44.70%"},null,{"v":49.4714949494949,"d":"49"},"否","猴桥村"]
[4235,null,"HQ-猴桥村-余家寨台变",0.4,{"v":0.18676492929292898,"d":"18.68%"},{"v":0.222592,"d":"22.26%"},"轻载",{"v":101.654383838384,"d":"102"},"否","猴桥村"]
[4236,null,"HQ-猴桥村-长塘台变",0.4,{"v":0.437009343434343,"d":"43.70%"},{"v":0.48322499999999996,"d":"48.32%"},null,{"v":45.0392525252525,"d":"45"},"否","猴桥村"]
[4237,null,"HQ-金家村-甸地台变",0.4,{"v":0.311782512626263,"d":"31.18%"},{"v":0.37878787878787895,"d":"37.88%"},null,{"v":110.114797979798,"d":"110"},"否","金家村"]
[4238,null,"HQ-金家村-金家集镇1#台变",0.4,{"v":0.178089696969697,"d":"17.81%"},{"v":0.19757999999999998,"d":"19.76%"},"轻载",{"v":164.382060606061,"d":"164"},"否","金家村"]
[4239,null,"HQ-金家村-金家集镇2#台变",0.4,{"v":0.273512836700337,"d":"27.35%"},{"v":0.34545454545454496,"d":"34.55%"},"轻载",{"v":116.237946127946,"d":"116"},"否","金家村"]
[4240,null,"HQ-金家村-金家寨台变",0.4,{"v":0.205973333333333,"d":"20.60%"},{"v":0.23046399999999997,"d":"23.05%"},"轻载",{"v":198.506666666667,"d":"199"},"否","金家村"]
[4241,null,"HQ-金家村-石碑寨台变",0.4,{"v":0.26268960437710404,"d":"26.27%"},{"v":0.319381313131313,"d":"31.94%"},"轻载",{"v":117.969663299663,"d":"118"},"否","金家村"]
[4242,null,"HQ-金家村-西天邦台变",0.4,{"v":0.361712395334928,"d":"36.17%"},{"v":0.43668323863636405,"d":"43.67%"},null,{"v":102.126016746411,"d":"102"},"否","金家村"]
[4243,null,"HQ-金家村-中云盘台变",0.4,{"v":0.25885973436993803,"d":"25.89%"},{"v":0.275574991901523,"d":"27.56%"},"轻载",{"v":233.459183673469,"d":"233"},"否","金家村"]
[4244,null,"HQ-轮马村-郭家大坡台变",0.4,{"v":0.146023542087542,"d":"14.60%"},{"v":0.16195199999999998,"d":"16.20%"},"轻载",{"v":213.494114478114,"d":"213"},"否","轮马村"]
[4245,null,"HQ-轮马村-郭家小坡台变",0.4,{"v":0.25488648989899,"d":"25.49%"},{"v":0.3200625,"d":"32.01%"},"轻载",{"v":59.6090808080808,"d":"60"},"否","轮马村"]
[4246,null,"HQ-轮马村-河头台变",0.4,{"v":0.0966724537037037,"d":"9.67%"},{"v":0.111111111111111,"d":"11.11%"},"轻载",{"v":144.532407407407,"d":"145"},"否","轮马村"]
[4247,null,"HQ-轮马村-核桃河台变",0.4,{"v":0.618413333333333,"d":"61.84%"},{"v":0.63128,"d":"63.13%"},null,{"v":19.0793333333333,"d":"19"},"否","轮马村"]
[4248,null,"HQ-轮马村-金茂地台变",0.4,{"v":0.16787500000000002,"d":"16.79%"},{"v":0.1860625,"d":"18.61%"},"轻载",{"v":133.14,"d":"133"},"否","轮马村"]
[4249,null,"HQ-轮马村-马鹿坡台变",0.4,{"v":0.35217,"d":"35.22%"},{"v":0.40974,"d":"40.97%"},null,{"v":32.3915,"d":"32"},"否","轮马村"]
[4250,null,"HQ-轮马村-偏坡寨台变",0.4,{"v":0.0934279698581561,"d":"9.34%"},{"v":0.11324999999999999,"d":"11.33%"},"轻载",{"v":145.051524822695,"d":"145"},"否","轮马村"]
[4251,null,"HQ-轮马村-桥头坡台变",0.4,{"v":0.289312,"d":"28.93%"},{"v":0.31504,"d":"31.50%"},"轻载",{"v":88.836,"d":"89"},"否","轮马村"]
[4252,null,"HQ-轮马村-杨宏坝台变",0.4,{"v":0.154602666666667,"d":"15.46%"},{"v":0.21462399999999998,"d":"21.46%"},"轻载",{"v":211.349333333333,"d":"211"},"否","轮马村"]
[4253,null,"HQ-轮马村-张黄坡台变",0.4,{"v":0.12156800000000001,"d":"12.16%"},{"v":0.12460800000000001,"d":"12.46%"},"轻载",{"v":219.608,"d":"220"},"否","轮马村"]
[4254,null,"HQ-箐口村-板桥台变",0.4,{"v":0.411798309556042,"d":"41.18%"},{"v":0.455798969072165,"d":"45.58%"},null,{"v":47.0561352355167,"d":"47"},"否","箐口村"]
[4255,null,"HQ-箐口村-大树脚1#台变",0.4,{"v":0.332334157905586,"d":"33.23%"},{"v":0.367244897959184,"d":"36.72%"},null,{"v":66.7665842094414,"d":"67"},"否","箐口村"]
[4256,null,"HQ-箐口村-大树脚2#台变",0.4,{"v":0.27644975845410596,"d":"27.64%"},{"v":0.28253333333333297,"d":"28.25%"},"轻载",{"v":72.3550241545894,"d":"72"},"否","箐口村"]
[4257,null,"HQ-箐口村-刘家寨台变",0.4,{"v":0.165599537037037,"d":"16.56%"},{"v":0.2169375,"d":"21.69%"},"轻载",{"v":133.504074074074,"d":"134"},"否","箐口村"]
[4258,null,"HQ-箐口村-麻力山台变",0.4,{"v":0.459864608894055,"d":"45.99%"},{"v":0.46516853932584296,"d":"46.52%"},null,{"v":43.2108312884756,"d":"43"},"否","箐口村"]
[4259,null,"HQ-箐口村-箐口河头1#台变",0.4,{"v":0.33795000000000003,"d":"33.80%"},{"v":0.43052999999999997,"d":"43.05%"},null,{"v":33.1025,"d":"33"},"否","箐口村"]
[4260,null,"HQ-箐口村-箐口河头2#台变",0.4,{"v":0.13446249999999998,"d":"13.45%"},{"v":0.1604625,"d":"16.05%"},"轻载",{"v":69.243,"d":"69"},"否","箐口村"]
[4261,null,"HQ-箐口村-箐口河头3#台变",0.4,{"v":0.242012772890192,"d":"24.20%"},{"v":0.300606060606061,"d":"30.06%"},"轻载",{"v":37.8993613554904,"d":"38"},"否","箐口村"]
[4262,null,"HQ-箐口村-箐口集镇1#台变",0.4,{"v":0.176814814814815,"d":"17.68%"},{"v":0.21244444444444402,"d":"21.24%"},"轻载",{"v":259.303333333333,"d":"259"},"否","箐口村"]
[4263,null,"HQ-箐口村-箐口集镇2#台变",0.4,{"v":0.213110101010101,"d":"21.31%"},{"v":0.21708,"d":"21.71%"},"轻载",{"v":157.37797979798,"d":"157"},"否","箐口村"]
[4264,null,"HQ-箐口村-沙河台变",0.4,{"v":0.38534961863533296,"d":"38.53%"},{"v":0.426787878787879,"d":"42.68%"},null,{"v":30.7325190682334,"d":"31"},"否","箐口村"]
[4265,null,"HQ-箐口村-小灰山台变",0.4,{"v":0.223375,"d":"22.34%"},{"v":0.23475000000000001,"d":"23.48%"},"轻载",{"v":77.6625,"d":"78"},"否","箐口村"]
[4266,null,"HQ-上街村-白家寨台变",0.4,{"v":0.265293690773717,"d":"26.53%"},{"v":0.351590909090909,"d":"35.16%"},"轻载",{"v":117.553009476205,"d":"118"},"否","上街村"]
[4267,null,"HQ-上街村-苍山台变",0.4,{"v":0.27201068877551,"d":"27.20%"},{"v":0.284540816326531,"d":"28.45%"},"轻载",{"v":72.798931122449,"d":"73"},"否","上街村"]
[4268,null,"HQ-上街村-蒿子坝台变",0.4,{"v":0.175473711340206,"d":"17.55%"},{"v":0.2091,"d":"20.91%"},"轻载",{"v":41.2263144329897,"d":"41"},"否","上街村"]
[4269,null,"HQ-上街村-胡广冲台变",0.4,{"v":0.269971513605442,"d":"27.00%"},{"v":0.30325,"d":"30.33%"},"轻载",{"v":116.804557823129,"d":"117"},"否","上街村"]
[4270,null,"HQ-上街村-李家寨台变",0.4,{"v":0.326897638138875,"d":"32.69%"},{"v":0.352660317460317,"d":"35.27%"},null,{"v":212.027243986254,"d":"212"},"否","上街村"]
[4271,null,"HQ-上街村-上街集镇台变",0.4,{"v":0.38734841750841803,"d":"38.73%"},{"v":0.42970505050505103,"d":"42.97%"},null,{"v":153.162895622896,"d":"153"},"否","上街村"]
[4272,null,"HQ-上街村-王家寨台变",0.4,{"v":0.25899786108296696,"d":"25.90%"},{"v":0.29663492063492103,"d":"29.66%"},"轻载",{"v":233.415673758865,"d":"233"},"否","上街村"]
[4273,null,"HQ-上街村-小高粱台变",0.4,{"v":0.40377075951042696,"d":"40.38%"},{"v":0.47934139784946195,"d":"47.93%"},null,{"v":47.6983392391659,"d":"48"},"否","上街村"]
[4274,null,"HQ-上街村-徐家寨台变",0.4,{"v":0.25844533333333297,"d":"25.84%"},{"v":0.34962000000000004,"d":"34.96%"},"轻载",{"v":185.388666666667,"d":"185"},"否","上街村"]
[4275,null,"HQ-上街村-杨家寨台变",0.4,{"v":0.366414653409689,"d":"36.64%"},{"v":0.408003826530612,"d":"40.80%"},null,{"v":101.37365545445,"d":"101"},"否","上街村"]
[4276,null,"HQ-下街村-茶花塘1#台变",0.4,{"v":0.366087542087542,"d":"36.61%"},{"v":0.456,"d":"45.60%"},null,{"v":79.2390572390572,"d":"79"},"否","下街村"]
[4277,null,"HQ-下街村-茶花塘2#台变",0.4,{"v":0.25393503057788797,"d":"25.39%"},{"v":0.312704081632653,"d":"31.27%"},"轻载",{"v":149.212993884422,"d":"149"},"否","下街村"]
[4278,null,"HQ-下街村-陈家寨台变",0.4,{"v":0.44801212121212103,"d":"44.80%"},{"v":0.4861,"d":"48.61%"},null,{"v":55.1987878787879,"d":"55"},"否","下街村"]
[4279,null,"HQ-下街村-当嘎台变",0.4,{"v":0.402998760387379,"d":"40.30%"},{"v":0.441096,"d":"44.11%"},null,{"v":74.6251549515776,"d":"75"},"否","下街村"]
[4280,null,"HQ-下街村-郭家寨台变",0.4,{"v":0.368658181818182,"d":"36.87%"},{"v":0.40169696969697,"d":"40.17%"},null,{"v":63.1341818181818,"d":"63"},"否","下街村"]
[4281,null,"HQ-下街村-李家寨台变",0.4,{"v":0.405432121212121,"d":"40.54%"},{"v":0.429636363636364,"d":"42.96%"},null,{"v":59.4567878787879,"d":"59"},"否","下街村"]
[4282,null,"HQ-下街村-陇翁台变",0.4,{"v":0.35316256991685596,"d":"35.32%"},{"v":0.38688,"d":"38.69%"},null,{"v":64.6837430083144,"d":"65"},"否","下街村"]
[4283,null,"HQ-下街村-庙坡台变",0.4,{"v":0.31996151996152,"d":"32.00%"},{"v":0.363187429854096,"d":"36.32%"},null,{"v":214.212121212121,"d":"214"},"否","下街村"]
[4284,null,"HQ-下街村-脑嘎台变",0.4,{"v":0.428019393939394,"d":"42.80%"},{"v":0.45899999999999996,"d":"45.90%"},null,{"v":28.5990303030303,"d":"29"},"否","下街村"]
[4285,null,"HQ-下街村-上苏江台变",0.4,{"v":0.45209750841750795,"d":"45.21%"},{"v":0.49184,"d":"49.18%"},null,{"v":68.4878114478115,"d":"68"},"否","下街村"]
[4286,null,"HQ-下街村-石头河台变",0.4,{"v":0.373755420875421,"d":"37.38%"},{"v":0.45840000000000003,"d":"45.84%"},null,{"v":62.6244579124579,"d":"63"},"否","下街村"]
[4287,null,"HQ-下街村-田心台变",0.4,{"v":0.277408919123205,"d":"27.74%"},{"v":0.289373737373737,"d":"28.94%"},"轻载",{"v":144.518216175359,"d":"145"},"否","下街村"]
[4288,null,"HQ-下街村-下街集镇1#台变",0.4,{"v":0.41774690823579697,"d":"41.77%"},{"v":0.474548661215328,"d":"47.45%"},null,{"v":183.409723905724,"d":"183"},"否","下街村"]
[4289,null,"HQ-下街村-下街集镇2#台变",0.4,{"v":0.335057099538971,"d":"33.51%"},{"v":0.42049122807017497,"d":"42.05%"},null,{"v":209.457013645224,"d":"209"},"否","下街村"]
[4290,null,"HQ-下街村-下街集镇3#台变",0.4,{"v":0.389864511784512,"d":"38.99%"},{"v":0.46832,"d":"46.83%"},null,{"v":152.533872053872,"d":"153"},"否","下街村"]
[4291,null,"HQ-下街村-下街集镇4#台变",0.4,{"v":0.335870707070707,"d":"33.59%"},{"v":0.40016161616161594,"d":"40.02%"},null,{"v":166.032323232323,"d":"166"},"否","下街村"]
[4292,null,"HQ-下街村-下街集镇5#台变",0.4,{"v":0.323811557754415,"d":"32.38%"},{"v":0.39404444444444403,"d":"39.40%"},null,{"v":212.999359307359,"d":"213"},"否","下街村"]
[4293,null,"HQ-下街村-下街集镇6#台变",0.4,{"v":0.224515563114135,"d":"22.45%"},{"v":0.295444444444444,"d":"29.54%"},"轻载",{"v":310.193774754346,"d":"310"},"否","下街村"]
[4294,null,"HQ-下街村-下街集镇7#台变",0.4,{"v":0.37701390934380596,"d":"37.70%"},{"v":0.43863492063492104,"d":"43.86%"},null,{"v":196.240618556701,"d":"196"},"否","下街村"]
[4295,null,"HQ-下街村-下街集镇8#台变",0.4,{"v":0.46297749766249197,"d":"46.30%"},{"v":0.486836620169953,"d":"48.68%"},null,{"v":169.162088236315,"d":"169"},"否","下街村"]
[4296,null,"HQ-下街村-下街集镇9#台变",0.4,{"v":0.331213779289494,"d":"33.12%"},{"v":0.49412244897959195,"d":"49.41%"},null,{"v":267.514488284203,"d":"268"},"否","下街村"]
[4297,null,"HQ-下街村-下苏江台变",0.4,{"v":0.307445117845118,"d":"30.74%"},{"v":0.352288,"d":"35.23%"},null,{"v":86.5693602693603,"d":"87"},"否","下街村"]
[4298,null,"HQ-下街村-杨家田台变",0.4,{"v":0.296963367003367,"d":"29.70%"},{"v":0.306121212121212,"d":"30.61%"},"轻载",{"v":70.3036632996633,"d":"70"},"否","下街村"]
[4299,null,"HQ-永兴村-芭蕉岭台变",0.4,{"v":0.416568090613438,"d":"41.66%"},{"v":0.43926315789473697,"d":"43.93%"},null,{"v":46.6745527509249,"d":"47"},"否","永兴村"]
[4300,null,"HQ-永兴村-大坡台变",0.4,{"v":0.423958333333333,"d":"42.40%"},{"v":0.46295000000000003,"d":"46.30%"},null,{"v":46.0833333333333,"d":"46"},"否","永兴村"]
[4301,null,"HQ-永兴村-干河台变",0.4,{"v":0.438106575963719,"d":"43.81%"},{"v":0.46206060606060606,"d":"46.21%"},null,{"v":56.1893424036281,"d":"56"},"否","永兴村"]
[4302,null,"HQ-永兴村-黄泥坡台变",0.4,{"v":0.26778010935557,"d":"26.78%"},{"v":0.330208333333333,"d":"33.02%"},"轻载",{"v":58.5775912515544,"d":"59"},"否","永兴村"]
[4303,null,"HQ-永兴村-马房园台变",0.4,{"v":0.190553013124442,"d":"19.06%"},{"v":0.203632653061225,"d":"20.36%"},"轻载",{"v":40.4723493437779,"d":"40"},"否","永兴村"]
[4304,null,"HQ-永兴村-爬碳台变",0.4,{"v":0.29495539399369997,"d":"29.50%"},{"v":0.3125625,"d":"31.26%"},"轻载",{"v":112.807136961008,"d":"113"},"否","永兴村"]
[4305,null,"HQ-永兴村-田心1#台变",0.4,{"v":0.344441640898784,"d":"34.44%"},{"v":0.41696969696969705,"d":"41.70%"},null,{"v":163.889589775304,"d":"164"},"否","永兴村"]
[4306,null,"HQ-永兴村-田心2#台变",0.4,{"v":0.319420227283353,"d":"31.94%"},{"v":0.33360969387755096,"d":"33.36%"},null,{"v":108.892763634663,"d":"109"},"否","永兴村"]
[4307,null,"HQ-永兴村-小甸塘台变",0.4,{"v":0.41710437710437703,"d":"41.71%"},{"v":0.46453333333333297,"d":"46.45%"},null,{"v":17.4868686868687,"d":"17"},"否","永兴村"]
[4308,null,"HQ-永兴村-小水井台变",0.4,{"v":0.344953269280221,"d":"34.50%"},{"v":0.390927835051546,"d":"39.09%"},null,{"v":32.752336535989,"d":"33"},"否","永兴村"]
[4309,null,"HQ-永兴村-新塘台变",0.4,{"v":0.312044606060606,"d":"31.20%"},{"v":0.369024,"d":"36.90%"},null,{"v":85.9944242424242,"d":"86"},"否","永兴村"]
[4310,null,"MB-城河村-城河村大坡变台",0.4,{"v":0.244956862745098,"d":"24.50%"},{"v":0.2584,"d":"25.84%"},"轻载",{"v":94.3803921568627,"d":"94"},"否","城河村"]
[4311,null,"MB-城河村-城河新村变台",0.4,{"v":0.22495705426356602,"d":"22.50%"},{"v":0.252651162790698,"d":"25.27%"},"轻载",{"v":193.760736434109,"d":"194"},"否","城河村"]
[4312,null,"MB-城河村-大鱼塘变台",0.4,{"v":0.214638431372549,"d":"21.46%"},{"v":0.273035294117647,"d":"27.30%"},"轻载",{"v":98.1701960784314,"d":"98"},"否","城河村"]
[4313,null,"MB-城河村-回湾新寨变台",0.4,{"v":0.440372549019608,"d":"44.04%"},{"v":0.44659999999999994,"d":"44.66%"},null,{"v":27.9813725490196,"d":"28"},"否","城河村"]
[4314,null,"MB-城河村-马见坡变台",0.4,{"v":0.17403716475095798,"d":"17.40%"},{"v":0.3834,"d":"38.34%"},"轻载",{"v":165.192567049808,"d":"165"},"否","城河村"]
[4315,null,"MB-城河村-曼柳沟变台",0.4,{"v":0.27847500000000003,"d":"27.85%"},{"v":0.42762500000000003,"d":"42.76%"},"轻载",{"v":57.722,"d":"58"},"否","城河村"]
[4316,null,"MB-城河村-坪场变台",0.4,{"v":0.24565,"d":"24.57%"},{"v":0.33799999999999997,"d":"33.80%"},"轻载",{"v":150.87,"d":"151"},"否","城河村"]
[4317,null,"MB-城河村-坡脚变台",0.4,{"v":0.18898529411764697,"d":"18.90%"},{"v":0.23670588235294102,"d":"23.67%"},"轻载",{"v":162.202941176471,"d":"162"},"否","城河村"]
[4318,null,"MB-城河村-瑞阳新村变台",0.4,{"v":0.218952156862745,"d":"21.90%"},{"v":0.22712,"d":"22.71%"},"轻载",{"v":195.261960784314,"d":"195"},"否","城河村"]
[4319,null,"MB-城河村-三山变台",0.4,{"v":0.219187254901961,"d":"21.92%"},{"v":0.249411764705882,"d":"24.94%"},"轻载",{"v":156.162549019608,"d":"156"},"否","城河村"]
[4320,null,"MB-城河村-四方箐变台",0.4,{"v":0.13638235294117598,"d":"13.64%"},{"v":0.182,"d":"18.20%"},"轻载",{"v":69.0894117647059,"d":"69"},"否","城河村"]
[4321,null,"MB-城河村-域景亭变台",0.4,{"v":0.155259558823529,"d":"15.53%"},{"v":0.191691176470588,"d":"19.17%"},"轻载",{"v":135.158470588235,"d":"135"},"否","城河村"]
[4322,null,"MB-城河村-桤木湾变台",0.4,{"v":0.351535632183908,"d":"35.15%"},{"v":0.39120689655172397,"d":"39.12%"},null,{"v":51.8771494252874,"d":"52"},"否","城河村"]
[4323,null,"MB-红豆树村-苍铺塘变台",0.4,{"v":0.404031862745098,"d":"40.40%"},{"v":0.4871875,"d":"48.72%"},null,{"v":95.3549019607843,"d":"95"},"否","红豆树村"]
[4324,null,"MB-红豆树村-城子门1#变台",0.4,{"v":0.231082352941176,"d":"23.11%"},{"v":0.259647058823529,"d":"25.96%"},"轻载",{"v":153.783529411765,"d":"154"},"否","红豆树村"]
[4325,null,"MB-红豆树村-城子门2#变台",0.4,{"v":0.299809925093633,"d":"29.98%"},{"v":0.609882352941177,"d":"60.99%"},"轻载",{"v":140.038014981273,"d":"140"},"否","红豆树村"]
[4326,null,"MB-红豆树村-大坡变台",0.4,{"v":0.174830303030303,"d":"17.48%"},{"v":0.184090909090909,"d":"18.41%"},"轻载",{"v":165.033939393939,"d":"165"},"否","红豆树村"]
[4327,null,"MB-红豆树村-韩家寨变台",0.4,{"v":0.21683333333333302,"d":"21.68%"},{"v":0.245,"d":"24.50%"},"轻载",{"v":125.306666666667,"d":"125"},"否","红豆树村"]
[4328,null,"MB-红豆树村-河底变台",0.4,{"v":0.254729411764706,"d":"25.47%"},{"v":0.32198823529411796,"d":"32.20%"},"轻载",{"v":74.5270588235294,"d":"75"},"否","红豆树村"]
[4329,null,"MB-红豆树村-红豆树集镇变台",0.4,{"v":0.39834616858237504,"d":"39.83%"},{"v":0.40225,"d":"40.23%"},null,{"v":120.330766283525,"d":"120"},"否","红豆树村"]
[4330,null,"MB-红豆树村-荒山变台",0.4,{"v":0.175712745098039,"d":"17.57%"},{"v":0.179338235294118,"d":"17.93%"},"轻载",{"v":65.9429803921569,"d":"66"},"否","红豆树村"]
[4331,null,"MB-红豆树村-老寨子变台",0.4,{"v":0.26615686274509803,"d":"26.62%"},{"v":0.2932,"d":"29.32%"},"轻载",{"v":73.3843137254902,"d":"73"},"否","红豆树村"]
[4332,null,"MB-红豆树村-李家湾搬迁点变台",0.4,{"v":0.09210980392156859,"d":"9.21%"},{"v":0.11352941176470599,"d":"11.35%"},"轻载",{"v":181.578039215686,"d":"182"},"否","红豆树村"]
[4333,null,"MB-红豆树村-里中山变台",0.4,{"v":0.11454509803921599,"d":"11.45%"},{"v":0.12269999999999999,"d":"12.27%"},"轻载",{"v":70.8363921568627,"d":"71"},"否","红豆树村"]
[4334,null,"MB-红豆树村-穆家寨变台",0.4,{"v":0.32667058823529405,"d":"32.67%"},{"v":0.381411764705882,"d":"38.14%"},null,{"v":67.3329411764706,"d":"67"},"否","红豆树村"]
[4335,null,"MB-红豆树村-年佳山B1变台",0.4,{"v":0.1542,"d":"15.42%"},{"v":0.1888,"d":"18.88%"},"轻载",{"v":211.45,"d":"211"},"否","红豆树村"]
[4336,null,"MB-红豆树村-年佳山B2变台",0.4,{"v":0.0769450980392157,"d":"7.69%"},{"v":0.0868,"d":"8.68%"},"轻载",{"v":184.610980392157,"d":"185"},"否","红豆树村"]
[4337,null,"MB-红豆树村-坪子寨变台",0.4,{"v":0.321758823529412,"d":"32.18%"},{"v":0.393176470588235,"d":"39.32%"},null,{"v":67.8241176470588,"d":"68"},"否","红豆树村"]
[4338,null,"MB-红豆树村-土建变台",0.4,{"v":0.247174074074074,"d":"24.72%"},{"v":0.286722222222222,"d":"28.67%"},"轻载",{"v":150.565185185185,"d":"151"},"否","红豆树村"]
[4339,null,"MB-红豆树村-外中山变台",0.4,{"v":0.21782030651341,"d":"21.78%"},{"v":0.22816091954023002,"d":"22.82%"},"轻载",{"v":156.435938697318,"d":"156"},"否","红豆树村"]
[4340,null,"MB-红豆树村-小云盘变台",0.4,{"v":0.122733333333333,"d":"12.27%"},{"v":0.13,"d":"13.00%"},"轻载",{"v":175.453333333333,"d":"175"},"否","红豆树村"]
[4341,null,"MB-红豆树村-新田坡变台",0.4,{"v":0.232663725490196,"d":"23.27%"},{"v":0.24175000000000002,"d":"24.18%"},"轻载",{"v":61.3869019607843,"d":"61"},"否","红豆树村"]
[4342,null,"MB-红豆树村-杨柳洼变台",0.4,{"v":0.206167843137255,"d":"20.62%"},{"v":0.298823529411765,"d":"29.88%"},"轻载",{"v":99.2290196078431,"d":"99"},"否","红豆树村"]
[4343,null,"MB-老桥头村-老桥头变台",0.4,{"v":0.21028098350451302,"d":"21.03%"},{"v":0.242614379084967,"d":"24.26%"},"轻载",{"v":248.761490196078,"d":"249"},"否","老桥头村"]
[4344,null,"MB-老桥头村-老桥头异地扶贫搬迁点变台",0.4,{"v":0.11187254901960801,"d":"11.19%"},{"v":0.11661764705882399,"d":"11.66%"},"轻载",{"v":355.250980392157,"d":"355"},"否","老桥头村"]
[4345,null,"MB-老桥头村-龙塘变台",0.4,{"v":0.136947058823529,"d":"13.69%"},{"v":0.1417,"d":"14.17%"},"轻载",{"v":172.610588235294,"d":"173"},"否","老桥头村"]
[4346,null,"MB-老桥头村-响水湾1#变台",0.4,{"v":0.186357843137255,"d":"18.64%"},{"v":0.210073529411765,"d":"21.01%"},"轻载",{"v":130.182745098039,"d":"130"},"否","老桥头村"]
[4347,null,"MB-老桥头村-响水湾2#变台",0.4,{"v":0.472627450980392,"d":"47.26%"},{"v":0.5668,"d":"56.68%"},null,{"v":26.3686274509804,"d":"26"},"否","老桥头村"]
[4348,null,"MB-老桥头村-小莆田变台",0.4,{"v":0.12804362745098,"d":"12.80%"},{"v":0.20033088235294103,"d":"20.03%"},"轻载",{"v":139.513019607843,"d":"140"},"否","老桥头村"]
[4349,null,"MB-马场村-长岭干变台",0.4,{"v":0.22737019607843098,"d":"22.74%"},{"v":0.283670588235294,"d":"28.37%"},"轻载",{"v":96.5787254901961,"d":"97"},"否","马场村"]
[4350,null,"MB-马场村-打甸塘变台",0.4,{"v":0.54361568627451,"d":"54.36%"},{"v":0.617647058823529,"d":"61.76%"},null,{"v":13.6915294117647,"d":"14"},"否","马场村"]
[4351,null,"MB-马场村-段家坡变台",0.4,{"v":0.20757745098039201,"d":"20.76%"},{"v":0.22838235294117598,"d":"22.84%"},"轻载",{"v":63.3938039215686,"d":"63"},"否","马场村"]
[4352,null,"MB-马场村-风吹坡变台",0.4,{"v":0.177593333333333,"d":"17.76%"},{"v":0.25216,"d":"25.22%"},"轻载",{"v":205.601666666667,"d":"206"},"否","马场村"]
[4353,null,"MB-马场村-河边寨变台",0.4,{"v":0.216741176470588,"d":"21.67%"},{"v":0.218823529411765,"d":"21.88%"},"轻载",{"v":62.6607058823529,"d":"63"},"否","马场村"]
[4354,null,"MB-马场村-金田坡头变台",0.4,{"v":0.108785490196078,"d":"10.88%"},{"v":0.18847999999999998,"d":"18.85%"},"轻载",{"v":111.40181372549,"d":"111"},"否","马场村"]
[4355,null,"MB-马场村-马场集镇变台",0.4,{"v":0.223769561157796,"d":"22.38%"},{"v":0.231708683473389,"d":"23.17%"},"轻载",{"v":244.512588235294,"d":"245"},"否","马场村"]
[4356,null,"MB-马场村-马场寨子变台",0.4,{"v":0.24431715686274502,"d":"24.43%"},{"v":0.27037500000000003,"d":"27.04%"},"轻载",{"v":120.909254901961,"d":"121"},"否","马场村"]
[4357,null,"MB-马场村-牛尾巴山变台",0.4,{"v":0.230723529411765,"d":"23.07%"},{"v":0.296470588235294,"d":"29.65%"},"轻载",{"v":38.4638235294118,"d":"38"},"否","马场村"]
[4358,null,"MB-马场村-平坡头变台",0.4,{"v":0.5046557077625571,"d":"50.47%"},{"v":0.728767123287671,"d":"72.88%"},null,{"v":24.7672146118721,"d":"25"},"否","马场村"]
[4359,null,"MB-马场村-坡头寨变台",0.4,{"v":0.12136666666666701,"d":"12.14%"},{"v":0.1778,"d":"17.78%"},"轻载",{"v":87.8633333333333,"d":"88"},"否","马场村"]
[4360,null,"MB-马场村-沙家村变台",0.4,{"v":0.36119215686274503,"d":"36.12%"},{"v":0.376176470588235,"d":"37.62%"},null,{"v":102.209254901961,"d":"102"},"否","马场村"]
[4361,null,"MB-马场村-山岭果树变台",0.4,{"v":0.300082352941176,"d":"30.01%"},{"v":0.34964705882352903,"d":"34.96%"},null,{"v":34.9958823529412,"d":"35"},"否","马场村"]
[4362,null,"MB-马场村-石头山变台",0.4,{"v":0.32846568627451,"d":"32.85%"},{"v":0.37737499999999996,"d":"37.74%"},null,{"v":53.7227450980392,"d":"54"},"否","马场村"]
[4363,null,"MB-马场村-新家地变台",0.4,{"v":0.190298039215686,"d":"19.03%"},{"v":0.196894117647059,"d":"19.69%"},"轻载",{"v":101.212745098039,"d":"101"},"否","马场村"]
[4364,null,"MB-马场村-杨柳沟变台",0.4,{"v":0.230647058823529,"d":"23.06%"},{"v":0.276941176470588,"d":"27.69%"},"轻载",{"v":38.4676470588235,"d":"38"},"否","马场村"]
[4365,null,"MB-马场村-樱桃树变台",0.4,{"v":0.16066470588235301,"d":"16.07%"},{"v":0.192666666666667,"d":"19.27%"},"轻载",{"v":25.1800588235294,"d":"25"},"否","马场村"]
[4366,null,"MB-马场村-澡塘山变台",0.4,{"v":0.497119923371648,"d":"49.71%"},{"v":0.617959770114943,"d":"61.80%"},null,{"v":40.2304061302682,"d":"40"},"否","马场村"]
[4367,null,"MB-马家村-大水井大板桥变台",0.4,{"v":0.290330882352941,"d":"29.03%"},{"v":0.338117647058824,"d":"33.81%"},"轻载",{"v":141.933823529412,"d":"142"},"否","马家村"]
[4368,null,"MB-马家村-大园子坡变台",0.4,{"v":0.18906470588235302,"d":"18.91%"},{"v":0.19725,"d":"19.73%"},"轻载",{"v":129.749647058824,"d":"130"},"否","马家村"]
[4369,null,"MB-马家村-花桥变台",0.4,{"v":0.287154808590103,"d":"28.72%"},{"v":0.341064425770308,"d":"34.11%"},"轻载",{"v":224.546235294118,"d":"225"},"否","马家村"]
[4370,null,"MB-马家村-清水河变台",0.4,{"v":0.21833578431372602,"d":"21.83%"},{"v":0.25837499999999997,"d":"25.84%"},"轻载",{"v":125.066274509804,"d":"125"},"否","马家村"]
[4371,null,"MB-马家村-吴家寨变台",0.4,{"v":0.485850980392157,"d":"48.59%"},{"v":0.548352941176471,"d":"54.84%"},null,{"v":51.4149019607843,"d":"51"},"否","马家村"]
[4372,null,"MB-马家村-樱桃树变台",0.4,{"v":0.470082608695652,"d":"47.01%"},{"v":0.554347826086957,"d":"55.43%"},null,{"v":26.4958695652174,"d":"26"},"否","马家村"]
[4373,null,"MB-马家村-张家坡姚家沟变台",0.4,{"v":0.333945098039216,"d":"33.39%"},{"v":0.43823529411764706,"d":"43.82%"},null,{"v":106.568784313725,"d":"107"},"否","马家村"]
[4374,null,"MB-曼乃村-大曼乃变台",0.4,{"v":0.250319540229885,"d":"25.03%"},{"v":0.2716,"d":"27.16%"},"轻载",{"v":149.936091954023,"d":"150"},"否","曼乃村"]
[4375,null,"MB-曼乃村-马家寨变台",0.4,{"v":0.20581372549019603,"d":"20.58%"},{"v":0.23794117647058802,"d":"23.79%"},"轻载",{"v":158.837254901961,"d":"159"},"否","曼乃村"]
[4376,null,"MB-曼乃村-曼赛变台",0.4,{"v":0.296399019607843,"d":"29.64%"},{"v":0.3114,"d":"31.14%"},"轻载",{"v":112.576156862745,"d":"113"},"否","曼乃村"]
[4377,null,"MB-曼乃村-上曼东变台",0.4,{"v":0.267533639846743,"d":"26.75%"},{"v":0.6752941176470589,"d":"67.53%"},"轻载",{"v":183.116590038314,"d":"183"},"否","曼乃村"]
[4378,null,"MB-曼乃村-下曼东变台",0.4,{"v":0.262289411764706,"d":"26.23%"},{"v":0.292668235294118,"d":"29.27%"},"轻载",{"v":184.427647058824,"d":"184"},"否","曼乃村"]
[4379,null,"MB-曼乃村-小曼乃变台",0.4,{"v":0.23957745098039201,"d":"23.96%"},{"v":0.263882352941176,"d":"26.39%"},"轻载",{"v":304.169019607843,"d":"304"},"否","曼乃村"]
[4380,null,"MB-芒棒村-城子山变台",0.4,{"v":0.35820784313725496,"d":"35.82%"},{"v":0.35962352941176495,"d":"35.96%"},null,{"v":80.2240196078431,"d":"80"},"否","芒棒村"]
[4381,null,"MB-芒棒村-大竹村变台",0.4,{"v":0.27844323062558396,"d":"27.84%"},{"v":0.29066666666666696,"d":"29.07%"},"轻载",{"v":227.290382352941,"d":"227"},"否","芒棒村"]
[4382,null,"MB-芒棒村-芒棒集镇1#变台",0.4,{"v":0.488770588235294,"d":"48.88%"},{"v":0.4964,"d":"49.64%"},null,{"v":204.491764705882,"d":"204"},"否","芒棒村"]
[4383,null,"MB-芒棒村-芒棒集镇2#变台",0.4,{"v":0.559469850187266,"d":"55.95%"},{"v":0.6373595505617979,"d":"63.74%"},null,{"v":176.212059925094,"d":"176"},"否","芒棒村"]
[4384,null,"MB-芒棒村-芒棒集镇3#变台",0.4,{"v":0.304212254901961,"d":"30.42%"},{"v":0.34722499999999995,"d":"34.72%"},null,{"v":278.315098039216,"d":"278"},"否","芒棒村"]
[4385,null,"MB-芒棒村-田心坝变台",0.4,{"v":0.326563725490196,"d":"32.66%"},{"v":0.4315,"d":"43.15%"},null,{"v":107.749803921569,"d":"108"},"否","芒棒村"]
[4386,null,"MB-芒棒村-岩子头变台",0.4,{"v":0.320336862745098,"d":"32.03%"},{"v":0.378870588235294,"d":"37.89%"},null,{"v":169.915784313726,"d":"170"},"否","芒棒村"]
[4387,null,"MB-张家村-侯家庄变台",0.4,{"v":0.245562745098039,"d":"24.56%"},{"v":0.33308823529411796,"d":"33.31%"},"轻载",{"v":120.709960784314,"d":"121"},"否","张家村"]
[4388,null,"MB-张家村-旧关变台",0.4,{"v":0.23531553030303,"d":"23.53%"},{"v":0.239346590909091,"d":"23.93%"},"轻载",{"v":122.349515151515,"d":"122"},"否","张家村"]
[4389,null,"MB-张家村-麦子田1#变台",0.4,{"v":0.227833333333333,"d":"22.78%"},{"v":0.245,"d":"24.50%"},"轻载",{"v":154.433333333333,"d":"154"},"否","张家村"]
[4390,null,"MB-张家村-麦子田2#变台",0.4,{"v":0.211552941176471,"d":"21.16%"},{"v":0.282058823529412,"d":"28.21%"},"轻载",{"v":126.151529411765,"d":"126"},"否","张家村"]
[4391,null,"MB-张家村-张家村变台",0.4,{"v":0.226763725490196,"d":"22.68%"},{"v":0.267941176470588,"d":"26.79%"},"轻载",{"v":154.647254901961,"d":"155"},"否","张家村"]
[4392,null,"MB-张家村-晁家营变台",0.4,{"v":0.318916862745098,"d":"31.89%"},{"v":0.360470588235294,"d":"36.05%"},null,{"v":170.270784313725,"d":"170"},"否","张家村"]
[4393,null,"SY-窜龙村-长林寨变台",0.4,{"v":0.542586666666667,"d":"54.26%"},{"v":0.54584,"d":"54.58%"},null,{"v":57.1766666666667,"d":"57"},"否","窜龙村"]
[4394,null,"SY-窜龙村-窜龙变台",0.4,{"v":0.189091666666667,"d":"18.91%"},{"v":0.546875,"d":"54.69%"},"轻载",{"v":64.8726666666667,"d":"65"},"否","窜龙村"]
[4395,null,"SY-窜龙村-大地田变台",0.4,{"v":0.133661666666667,"d":"13.37%"},{"v":0.276825,"d":"27.68%"},"轻载",{"v":173.267666666667,"d":"173"},"否","窜龙村"]
[4396,null,"SY-窜龙村-那泥坝变台",0.4,{"v":0.622455782312925,"d":"62.25%"},{"v":0.77075,"d":"77.08%"},null,{"v":18.8772108843537,"d":"19"},"否","窜龙村"]
[4397,null,"SY-窜龙村-堂梨坝变台",0.4,{"v":0.749583333333333,"d":"74.96%"},{"v":0.8275,"d":"82.75%"},null,{"v":20.0333333333333,"d":"20"},"否","窜龙村"]
[4398,null,"SY-窜龙村-王朵寨变台",0.4,{"v":0.587333333333333,"d":"58.73%"},{"v":0.662,"d":"66.20%"},null,{"v":33.0133333333333,"d":"33"},"否","窜龙村"]
[4399,null,"SY-窜龙村-新寨田变台",0.4,{"v":0.673091666666667,"d":"67.31%"},{"v":0.8131999999999999,"d":"81.32%"},null,{"v":26.1526666666667,"d":"26"},"否","窜龙村"]
[4400,null,"SY-窜龙村-澡塘变台",0.4,{"v":0.170630303030303,"d":"17.06%"},{"v":0.271590909090909,"d":"27.16%"},"轻载",{"v":66.3495757575758,"d":"66"},"否","窜龙村"]
[4401,null,"SY-大水塘村-白坟园变台",0.4,{"v":0.507177083333333,"d":"50.72%"},{"v":0.6340625,"d":"63.41%"},null,{"v":39.4258333333333,"d":"39"},"否","大水塘村"]
[4402,null,"SY-大水塘村-草皮街变台",0.4,{"v":0.718080808080808,"d":"71.81%"},{"v":0.8,"d":"80.00%"},null,{"v":28.1919191919192,"d":"28"},"否","大水塘村"]
[4403,null,"SY-大水塘村-长田变台",0.4,{"v":0.518832525252525,"d":"51.88%"},{"v":0.51912,"d":"51.91%"},null,{"v":48.1167474747475,"d":"48"},"否","大水塘村"]
[4404,null,"SY-大水塘村-大地坡变台",0.4,{"v":0.245858333333333,"d":"24.59%"},{"v":0.354375,"d":"35.44%"},"轻载",{"v":60.3313333333333,"d":"60"},"否","大水塘村"]
[4405,null,"SY-大水塘村-大松园新村变台",0.4,{"v":0.526749333333333,"d":"52.67%"},{"v":0.6573439999999999,"d":"65.73%"},null,{"v":59.1563333333333,"d":"59"},"否","大水塘村"]
[4406,null,"SY-大水塘村-二台坡变台",0.4,{"v":0.6671016666666669,"d":"66.71%"},{"v":0.8020900000000001,"d":"80.21%"},null,{"v":16.6449166666667,"d":"17"},"否","大水塘村"]
[4407,null,"SY-大水塘村-廖家寨变台",0.4,{"v":0.23191813973064002,"d":"23.19%"},{"v":0.309816919191919,"d":"30.98%"},"轻载",{"v":122.893097643098,"d":"123"},"否","大水塘村"]
[4408,null,"SY-大水塘村-山头田变台",0.4,{"v":0.6076,"d":"60.76%"},{"v":0.7776000000000001,"d":"77.76%"},null,{"v":19.62,"d":"20"},"否","大水塘村"]
[4409,null,"SY-大水塘村-上寨变台",0.4,{"v":0.5313322916666671,"d":"53.13%"},{"v":0.6826000000000001,"d":"68.26%"},null,{"v":37.4934166666667,"d":"37"},"否","大水塘村"]
[4410,null,"SY-大水塘村-石头山变台",0.4,{"v":0.51364898989899,"d":"51.36%"},{"v":0.7075,"d":"70.75%"},null,{"v":38.9080808080808,"d":"39"},"否","大水塘村"]
[4411,null,"SY-大水塘村-汤家庄变台",0.4,{"v":0.644030707070707,"d":"64.40%"},{"v":0.72544,"d":"72.54%"},null,{"v":35.5969292929293,"d":"36"},"否","大水塘村"]
[4412,null,"SY-大水塘村-下寨1#变台",0.4,{"v":0.19945333333333298,"d":"19.95%"},{"v":0.28508,"d":"28.51%"},"轻载",{"v":200.136666666667,"d":"200"},"否","大水塘村"]
[4413,null,"SY-大水塘村-下寨2#变台",0.4,{"v":0.71564800170068,"d":"71.56%"},{"v":0.8087000000000001,"d":"80.87%"},null,{"v":22.7481598639456,"d":"23"},"否","大水塘村"]
[4414,null,"SY-大水塘村-小水井变台",0.4,{"v":0.105353535353535,"d":"10.54%"},{"v":0.115,"d":"11.50%"},"轻载",{"v":89.4646464646465,"d":"89"},"否","大水塘村"]
[4415,null,"SY-大水塘村-橄榄寨变台",0.4,{"v":0.223875,"d":"22.39%"},{"v":0.283275,"d":"28.33%"},"轻载",{"v":155.225,"d":"155"},"否","大水塘村"]
[4416,null,"SY-大田坡村-打努山变台",0.4,{"v":0.706475555555556,"d":"70.65%"},{"v":0.81888,"d":"81.89%"},null,{"v":14.6762222222222,"d":"15"},"否","大田坡村"]
[4417,null,"SY-大田坡村-大田坡变台",0.4,{"v":0.44441666666666696,"d":"44.44%"},{"v":0.453125,"d":"45.31%"},null,{"v":44.4466666666667,"d":"44"},"否","大田坡村"]
[4418,null,"SY-大田坡村-大蒿坪变台",0.4,{"v":0.1924,"d":"19.24%"},{"v":0.1932,"d":"19.32%"},"轻载",{"v":201.9,"d":"202"},"否","大田坡村"]
[4419,null,"SY-大田坡村-刀金寨变台",0.4,{"v":0.27730382996633,"d":"27.73%"},{"v":0.31021148989899,"d":"31.02%"},"轻载",{"v":115.631387205387,"d":"116"},"否","大田坡村"]
[4420,null,"SY-大田坡村-龙滩花家地变台",0.4,{"v":0.712358333333333,"d":"71.24%"},{"v":0.7778,"d":"77.78%"},null,{"v":14.3820833333333,"d":"14"},"否","大田坡村"]
[4421,null,"SY-大田坡村-香烟地变台",0.4,{"v":0.568533333333333,"d":"56.85%"},{"v":0.7354,"d":"73.54%"},null,{"v":53.9333333333333,"d":"54"},"否","大田坡村"]
[4422,null,"SY-马场村-金田变台",0.4,{"v":0.5733866666666669,"d":"57.34%"},{"v":0.6100800000000001,"d":"61.01%"},null,{"v":53.3266666666667,"d":"53"},"否","马场村"]
[4423,null,"SY-马场村-刘家大树变台",0.4,{"v":0.241070833333333,"d":"24.11%"},{"v":0.4222125,"d":"42.22%"},"轻载",{"v":151.785833333333,"d":"152"},"否","马场村"]
[4424,null,"SY-坪地村-广贵寨变台",0.4,{"v":0.524441666666667,"d":"52.44%"},{"v":0.578125,"d":"57.81%"},null,{"v":38.0446666666667,"d":"38"},"否","坪地村"]
[4425,null,"SY-坪地村-广贵寨新村变台",0.4,{"v":0.263191666666667,"d":"26.32%"},{"v":0.3424375,"d":"34.24%"},"轻载",{"v":147.361666666667,"d":"147"},"否","坪地村"]
[4426,null,"SY-桥街村-白家坟变台",0.4,{"v":0.368881481481482,"d":"36.89%"},{"v":0.3811,"d":"38.11%"},null,{"v":18.9335555555556,"d":"19"},"否","桥街村"]
[4427,null,"SY-桥街村-大梨树变台",0.4,{"v":0.7028052083333329,"d":"70.28%"},{"v":0.7087,"d":"70.87%"},null,{"v":23.7755833333333,"d":"24"},"否","桥街村"]
[4428,null,"SY-桥街村-横河变台",0.4,{"v":0.775891276595745,"d":"77.59%"},{"v":0.78768,"d":"78.77%"},null,{"v":11.2054361702128,"d":"11"},"否","桥街村"]
[4429,null,"SY-桥街村-后头田变台",0.4,{"v":0.585848035914703,"d":"58.58%"},{"v":0.6994107744107749,"d":"69.94%"},null,{"v":12.4245589225589,"d":"12"},"否","桥街村"]
[4430,null,"SY-桥街村-集镇变台",0.4,{"v":0.611083333333333,"d":"61.11%"},{"v":0.6607500000000001,"d":"66.08%"},null,{"v":38.8916666666667,"d":"39"},"否","桥街村"]
[4431,null,"SY-桥街村-中寨变台",0.4,{"v":0.8311499999999999,"d":"83.12%"},{"v":0.94625,"d":"94.63%"},"重载",{"v":5.0655,"d":"5"},"否","桥街村"]
[4432,null,"SY-桥街村-竹笆铺变台",0.4,{"v":0.380131802721088,"d":"38.01%"},{"v":0.6510204081632649,"d":"65.10%"},null,{"v":49.5894557823129,"d":"50"},"否","桥街村"]
[4433,null,"SY-上营村-大地新村变台",0.4,{"v":0.221899479166667,"d":"22.19%"},{"v":0.4033984375,"d":"40.34%"},"轻载",{"v":124.496083333333,"d":"124"},"否","上营村"]
[4434,null,"SY-上营村-候家地变台",0.4,{"v":0.38384313725490204,"d":"38.38%"},{"v":0.595529411764706,"d":"59.55%"},null,{"v":77.0196078431372,"d":"77"},"否","上营村"]
[4435,null,"SY-上营村-集镇1#变台",0.4,{"v":0.254434078393262,"d":"25.44%"},{"v":0.5293974732750241,"d":"52.94%"},"轻载",{"v":234.853265306122,"d":"235"},"否","上营村"]
[4436,null,"SY-上营村-集镇2#变台",0.4,{"v":0.212510877192982,"d":"21.25%"},{"v":0.309052631578947,"d":"30.91%"},"轻载",{"v":98.4361403508772,"d":"98"},"否","上营村"]
[4437,null,"SY-上营村-集镇3#变台",0.4,{"v":0.320967525773196,"d":"32.10%"},{"v":0.410502577319588,"d":"41.05%"},null,{"v":108.645195876289,"d":"109"},"否","上营村"]
[4438,null,"SY-上营村-界牌变台",0.4,{"v":0.517797554347826,"d":"51.78%"},{"v":0.6135,"d":"61.35%"},null,{"v":38.5761956521739,"d":"39"},"否","上营村"]
[4439,null,"SY-上营村-康家寨变台",0.4,{"v":0.379947916666667,"d":"37.99%"},{"v":0.58984375,"d":"58.98%"},null,{"v":99.2083333333333,"d":"99"},"否","上营村"]
[4440,null,"SY-上营村-龙口田变台",0.4,{"v":0.20605208333333302,"d":"20.61%"},{"v":0.35265625,"d":"35.27%"},"轻载",{"v":127.031666666667,"d":"127"},"否","上营村"]
[4441,null,"SY-上营村-三岔河1#变台",0.4,{"v":0.443285714285714,"d":"44.33%"},{"v":0.6559999999999999,"d":"65.60%"},null,{"v":16.7014285714286,"d":"17"},"否","上营村"]
[4442,null,"SY-上营村-三岔河2#变台",0.4,{"v":0.43955859375,"d":"43.96%"},{"v":0.572375,"d":"57.24%"},null,{"v":44.8353125,"d":"45"},"否","上营村"]
[4443,null,"SY-上营村-汤家山变台",0.4,{"v":0.355153911564626,"d":"35.52%"},{"v":0.4165,"d":"41.65%"},null,{"v":51.5876870748299,"d":"52"},"否","上营村"]
[4444,null,"SY-上营村-土牛圈变台",0.4,{"v":0.639022916666667,"d":"63.90%"},{"v":0.7828,"d":"78.28%"},null,{"v":28.8781666666667,"d":"29"},"否","上营村"]
[4445,null,"SY-上营村-万家寨变台",0.4,{"v":0.29636250000000003,"d":"29.64%"},{"v":0.3718875,"d":"37.19%"},"轻载",{"v":140.7275,"d":"141"},"否","上营村"]
[4446,null,"SY-上营村-文家塘变台",0.4,{"v":0.322222222222222,"d":"32.22%"},{"v":0.366,"d":"36.60%"},null,{"v":169.444444444444,"d":"169"},"否","上营村"]
[4447,null,"SY-上营村-新胜新村变台",0.4,{"v":0.132931216931217,"d":"13.29%"},{"v":0.178253968253968,"d":"17.83%"},"轻载",{"v":273.126666666667,"d":"273"},"否","上营村"]
[4448,null,"SY-上营村-新寨变台",0.4,{"v":0.248751851851852,"d":"24.88%"},{"v":0.44755555555555604,"d":"44.76%"},"轻载",{"v":187.812037037037,"d":"188"},"否","上营村"]
[4449,null,"SY-上营村-张家变台",0.4,{"v":0.599552083333333,"d":"59.96%"},{"v":0.758833333333333,"d":"75.88%"},null,{"v":12.0134375,"d":"12"},"否","上营村"]
[4450,null,"SY-赵营村-大寨子变台",0.4,{"v":0.147048363095238,"d":"14.70%"},{"v":0.16233258928571398,"d":"16.23%"},"轻载",{"v":136.472261904762,"d":"136"},"否","赵营村"]
[4451,null,"SY-赵营村-劳家山变台",0.4,{"v":0.11136499999999999,"d":"11.14%"},{"v":0.16852499999999998,"d":"16.85%"},"轻载",{"v":177.727,"d":"178"},"否","赵营村"]
[4452,null,"SY-赵营村-廖家冲新村变台",0.4,{"v":0.40209479166666706,"d":"40.21%"},{"v":0.4354,"d":"43.54%"},null,{"v":47.8324166666667,"d":"48"},"否","赵营村"]
[4453,null,"SY-赵营村-刘家庵变台",0.4,{"v":0.14278835978836,"d":"14.28%"},{"v":0.267698412698413,"d":"26.77%"},"轻载",{"v":270.021666666667,"d":"270"},"否","赵营村"]
[4454,null,"SY-赵营村-孙家山变台",0.4,{"v":0.17156306122449,"d":"17.16%"},{"v":0.326709183673469,"d":"32.67%"},"轻载",{"v":82.843693877551,"d":"83"},"否","赵营村"]
[4455,null,"SY-赵营村-霞译新村变台",0.4,{"v":0.2400640625,"d":"24.01%"},{"v":0.25035,"d":"25.04%"},"轻载",{"v":121.58975,"d":"122"},"否","赵营村"]
[4456,null,"SY-赵营村-谢家寨变台",0.4,{"v":0.761485745614035,"d":"76.15%"},{"v":0.821875,"d":"82.19%"},null,{"v":19.0811403508772,"d":"19"},"否","赵营村"]
[4457,null,"SY-赵营村-张家坡变台",0.4,{"v":0.801393404255319,"d":"80.14%"},{"v":0.83088,"d":"83.09%"},"重载",{"v":9.93032978723405,"d":"10"},"否","赵营村"]
[4458,null,"SY-赵营村-赵家营变台",0.4,{"v":0.23317369528619503,"d":"23.32%"},{"v":0.31242108585858597,"d":"31.24%"},"轻载",{"v":122.692208754209,"d":"123"},"否","赵营村"]
[4459,null,"SY-赵营村-赵云新村变台",0.4,{"v":0.3927175,"d":"39.27%"},{"v":0.44472,"d":"44.47%"},null,{"v":60.72825,"d":"61"},"否","赵营村"]
[4460,null,"SY-郑山村-打磨处变台",0.4,{"v":0.582693055555555,"d":"58.27%"},{"v":0.642133333333333,"d":"64.21%"},null,{"v":12.5192083333333,"d":"13"},"否","郑山村"]
[4461,null,"SY-郑山村-甘露寺变台",0.4,{"v":0.21428666666666701,"d":"21.43%"},{"v":0.3123,"d":"31.23%"},"轻载",{"v":157.142666666667,"d":"157"},"否","郑山村"]
[4462,null,"SY-郑山村-关沟变台",0.4,{"v":0.608665814393939,"d":"60.87%"},{"v":0.709197443181818,"d":"70.92%"},null,{"v":31.3067348484849,"d":"31"},"否","郑山村"]
[4463,null,"SY-郑山村-河边寨变台",0.4,{"v":0.300483333333333,"d":"30.05%"},{"v":0.3265,"d":"32.65%"},null,{"v":34.9758333333333,"d":"35"},"否","郑山村"]
[4464,null,"SY-郑山村-马头山变台",0.4,{"v":0.590808333333333,"d":"59.08%"},{"v":0.7745000000000001,"d":"77.45%"},null,{"v":20.4595833333333,"d":"20"},"否","郑山村"]
[4465,null,"SY-郑山村-霞译新村变台",0.4,{"v":0.152479797979798,"d":"15.25%"},{"v":0.203939393939394,"d":"20.39%"},"轻载",{"v":169.50404040404,"d":"170"},"否","郑山村"]
[4466,null,"SY-郑山村-小八湾变台",0.4,{"v":0.630506666666667,"d":"63.05%"},{"v":0.7565999999999999,"d":"75.66%"},null,{"v":46.1866666666667,"d":"46"},"否","郑山村"]
[4467,null,"SY-郑山村-郑家地1#变台",0.4,{"v":0.455604166666667,"d":"45.56%"},{"v":0.6834375,"d":"68.34%"},null,{"v":43.5516666666667,"d":"44"},"否","郑山村"]
[4468,null,"SY-郑山村-郑家地2#变台",0.4,{"v":0.607815,"d":"60.78%"},{"v":0.7589100000000001,"d":"75.89%"},null,{"v":19.60925,"d":"20"},"否","郑山村"]
[4469,null,"SY-郑山村-郑山变台",0.4,{"v":0.187833333333333,"d":"18.78%"},{"v":0.1971,"d":"19.71%"},"轻载",{"v":162.433333333333,"d":"162"},"否","郑山村"]
[4470,null,"SY-坪地村-大坪地变台",0.4,{"v":0.293110161564626,"d":"29.31%"},{"v":0.587930484693878,"d":"58.79%"},"轻载",{"v":113.10237414966,"d":"113"},"否","坪地村"]
[4471,null,"SY-坪地村-坪地集镇变台",0.4,{"v":0.25387811447811404,"d":"25.39%"},{"v":0.383434343434343,"d":"38.34%"},"轻载",{"v":149.224377104377,"d":"149"},"否","坪地村"]
[4472,null,"SY-坪地村-山尾巴变台",0.4,{"v":0.341163541666667,"d":"34.12%"},{"v":0.531890625,"d":"53.19%"},null,{"v":52.7069166666667,"d":"53"},"否","坪地村"]
[4473,null,"SY-坪地村-石头塘变台",0.4,{"v":0.530697811447811,"d":"53.07%"},{"v":0.7030934343434341,"d":"70.31%"},null,{"v":37.5441750841751,"d":"38"},"否","坪地村"]
[4474,null,"SY-坪地村-王家寨变台",0.4,{"v":0.5440875,"d":"54.41%"},{"v":0.6410625,"d":"64.11%"},null,{"v":36.473,"d":"36"},"否","坪地村"]
[4475,null,"SY-坪地村-徐家寨变台",0.4,{"v":0.687260606060606,"d":"68.73%"},{"v":0.968181818181818,"d":"96.82%"},null,{"v":15.6369696969697,"d":"16"},"否","坪地村"]
[4476,null,"SY-坪地村-烟包寨变台",0.4,{"v":0.819395670103093,"d":"81.94%"},{"v":0.853067010309278,"d":"85.31%"},"重载",{"v":9.03021649484536,"d":"9"},"否","坪地村"]
[4477,null,"SY-坪地村-总俯变台",0.4,{"v":0.445484848484848,"d":"44.55%"},{"v":0.6704545454545451,"d":"67.05%"},null,{"v":44.3612121212121,"d":"44"},"否","坪地村"]
[4478,null,"SY-坪田村-岔河变台",0.4,{"v":0.538255218855219,"d":"53.83%"},{"v":0.631565656565656,"d":"63.16%"},null,{"v":36.9395824915825,"d":"37"},"否","坪田村"]
[4479,null,"SY-坪田村-大摆田变台",0.4,{"v":0.307388888888889,"d":"30.74%"},{"v":0.35466666666666696,"d":"35.47%"},null,{"v":173.152777777778,"d":"173"},"否","坪田村"]
[4480,null,"SY-坪田村-大窝子变台",0.4,{"v":0.30014111111111097,"d":"30.01%"},{"v":0.373333333333333,"d":"37.33%"},null,{"v":139.971777777778,"d":"140"},"否","坪田村"]
[4481,null,"SY-坪田村-高卷槽变台",0.4,{"v":0.296958333333333,"d":"29.70%"},{"v":0.6495000000000001,"d":"64.95%"},"轻载",{"v":56.2433333333333,"d":"56"},"否","坪田村"]
[4482,null,"SY-坪田村-坪田集镇变台",0.4,{"v":0.627541666666667,"d":"62.75%"},{"v":0.869025,"d":"86.90%"},null,{"v":37.2458333333333,"d":"37"},"否","坪田村"]
[4483,null,"SY-坪田村-山脚变台",0.4,{"v":0.847766060606061,"d":"84.78%"},{"v":0.946818181818182,"d":"94.68%"},"重载",{"v":7.61169696969696,"d":"8"},"否","坪田村"]
[4484,null,"SY-坪田村-邵寨子变台",0.4,{"v":0.38780765993266003,"d":"38.78%"},{"v":0.74229797979798,"d":"74.23%"},null,{"v":48.9753872053872,"d":"49"},"否","坪田村"]
[4485,null,"SY-坪田村-杨半山变台",0.4,{"v":0.675960718294052,"d":"67.60%"},{"v":0.740666666666667,"d":"74.07%"},null,{"v":9.72117845117846,"d":"10"},"否","坪田村"]
[4486,null,"SY-坪田村-张家岭变台",0.4,{"v":0.38412821548821496,"d":"38.41%"},{"v":0.606464646464646,"d":"60.65%"},null,{"v":76.9839730639731,"d":"77"},"否","坪田村"]
[4487,null,"SY-竹坝村-大坝变台",0.4,{"v":0.31159245791245804,"d":"31.16%"},{"v":0.781737373737374,"d":"78.17%"},null,{"v":86.0509427609428,"d":"86"},"否","竹坝村"]
[4488,null,"SY-竹坝村-乃撒变台",0.4,{"v":0.767658333333333,"d":"76.77%"},{"v":0.8168000000000001,"d":"81.68%"},null,{"v":11.6170833333333,"d":"12"},"否","竹坝村"]
[4489,null,"SY-竹坝村-竹坝变台",0.4,{"v":0.667266666666667,"d":"66.73%"},{"v":0.7,"d":"70.00%"},null,{"v":16.6366666666667,"d":"17"},"否","竹坝村"]
[4490,null,"WH-腊勐村-黑果林变台",0.4,{"v":0.160533333333333,"d":"16.05%"},{"v":0.17445,"d":"17.45%"},"轻载",{"v":167.893333333333,"d":"168"},"否","腊勐村"]
[4491,null,"WH-花寨村-花寨变台",0.4,{"v":0.223593333333333,"d":"22.36%"},{"v":0.2302,"d":"23.02%"},"轻载",{"v":155.281333333333,"d":"155"},"否","花寨村"]
[4492,null,"WH-花寨村-花寨村公所变台",0.4,{"v":0.206308888888889,"d":"20.63%"},{"v":0.245366666666667,"d":"24.54%"},"轻载",{"v":79.3691111111111,"d":"79"},"否","花寨村"]
[4493,null,"WH-花寨村-囊浒A变台",0.4,{"v":0.5964375,"d":"59.64%"},{"v":0.661875,"d":"66.19%"},null,{"v":64.57,"d":"65"},"否","花寨村"]
[4494,null,"WH-花寨村-囊浒李家队变台",0.4,{"v":0.178983796296296,"d":"17.90%"},{"v":0.184513888888889,"d":"18.45%"},"轻载",{"v":131.362592592593,"d":"131"},"否","花寨村"]
[4495,null,"WH-花寨村-囊浒魏家队变台",0.4,{"v":0.179356481481482,"d":"17.94%"},{"v":0.198819444444444,"d":"19.88%"},"轻载",{"v":131.302962962963,"d":"131"},"否","花寨村"]
[4496,null,"WH-花寨村-上锅底塘变台",0.4,{"v":0.412487037037037,"d":"41.25%"},{"v":0.427425,"d":"42.74%"},null,{"v":47.001037037037,"d":"47"},"否","花寨村"]
[4497,null,"WH-花寨村-下锅底塘变台",0.4,{"v":0.32108703703703706,"d":"32.11%"},{"v":0.360861111111111,"d":"36.09%"},null,{"v":54.313037037037,"d":"54"},"否","花寨村"]
[4498,null,"WH-花寨村-中岭变台",0.4,{"v":0.291372222222222,"d":"29.14%"},{"v":0.29235,"d":"29.24%"},"轻载",{"v":56.6902222222222,"d":"57"},"否","花寨村"]
[4499,null,"WH-腊勐村-大外变台",0.4,{"v":0.21471777777777798,"d":"21.47%"},{"v":0.235133333333333,"d":"23.51%"},"轻载",{"v":157.056444444444,"d":"157"},"否","腊勐村"]
[4500,null,"WH-腊勐村-革上社安置地变台",0.4,{"v":0.020715555555555598,"d":"2.07%"},{"v":0.030766666666666703,"d":"3.08%"},"轻载",{"v":97.9284444444444,"d":"98"},"否","腊勐村"]
[4501,null,"WH-腊勐村-革上社变台",0.4,{"v":0.267847111111111,"d":"26.78%"},{"v":0.325653333333333,"d":"32.57%"},"轻载",{"v":91.5191111111111,"d":"92"},"否","腊勐村"]
[4502,null,"WH-腊勐村-革下社1#变台",0.4,{"v":0.23540555555555598,"d":"23.54%"},{"v":0.237416666666667,"d":"23.74%"},"轻载",{"v":61.1675555555556,"d":"61"},"否","腊勐村"]
[4503,null,"WH-腊勐村-革下社2#变台",0.4,{"v":0.43956249999999997,"d":"43.96%"},{"v":0.4490625,"d":"44.91%"},null,{"v":89.67,"d":"90"},"否","腊勐村"]
[4504,null,"WH-腊勐村-街子坡变台",0.4,{"v":0.153944268077601,"d":"15.39%"},{"v":0.15889947089947098,"d":"15.89%"},"轻载",{"v":266.507555555556,"d":"267"},"否","腊勐村"]
[4505,null,"WH-腊勐村-腊勐1#变台",0.4,{"v":0.601300925925926,"d":"60.13%"},{"v":0.644965277777778,"d":"64.50%"},null,{"v":63.7918518518519,"d":"64"},"否","腊勐村"]
[4506,null,"WH-腊勐村-腊勐2#变台",0.4,{"v":0.544453333333333,"d":"54.45%"},{"v":0.63318,"d":"63.32%"},null,{"v":91.1093333333333,"d":"91"},"否","腊勐村"]
[4507,null,"WH-腊勐村-沙路湾变台",0.4,{"v":0.173233333333333,"d":"17.32%"},{"v":0.18460000000000001,"d":"18.46%"},"轻载",{"v":82.6766666666667,"d":"83"},"否","腊勐村"]
[4508,null,"WH-联盟村-蛮炳坝变台",0.4,{"v":0.147518518518519,"d":"14.75%"},{"v":0.193680555555556,"d":"19.37%"},"轻载",{"v":136.397037037037,"d":"136"},"否","联盟村"]
[4509,null,"WH-联盟村-帕连变台",0.4,{"v":0.0477577895355673,"d":"4.78%"},{"v":0.0503492063492063,"d":"5.03%"},"轻载",{"v":299.956296296296,"d":"300"},"否","联盟村"]
[4510,null,"WH-联盟村-帕连文化广场变台",0.4,{"v":0.0498154027042916,"d":"4.98%"},{"v":0.0512874779541446,"d":"5.13%"},"轻载",{"v":299.308148148148,"d":"299"},"否","联盟村"]
[4511,null,"WH-联盟村-孙家老寨子变台",0.4,{"v":0.185862222222222,"d":"18.59%"},{"v":0.19866,"d":"19.87%"},"轻载",{"v":325.655111111111,"d":"326"},"否","联盟村"]
[4512,null,"WH-联盟村-碗岭1#变台",0.4,{"v":0.211104444444444,"d":"21.11%"},{"v":0.265633333333333,"d":"26.56%"},"轻载",{"v":157.779111111111,"d":"158"},"否","联盟村"]
[4513,null,"WH-联盟村-碗岭2#变台",0.4,{"v":0.653366666666667,"d":"65.34%"},{"v":0.715625,"d":"71.56%"},null,{"v":27.7306666666667,"d":"28"},"否","联盟村"]
[4514,null,"WH-鹿山村-大坪场变台",0.4,{"v":0.11476296296296301,"d":"11.48%"},{"v":0.116888888888889,"d":"11.69%"},"轻载",{"v":70.818962962963,"d":"71"},"否","鹿山村"]
[4515,null,"WH-鹿山村-刀家城2#变台",0.4,{"v":0.214729481481481,"d":"21.47%"},{"v":0.22908444444444398,"d":"22.91%"},"轻载",{"v":196.31762962963,"d":"196"},"否","鹿山村"]
[4516,null,"WH-鹿山村-刀家城1#变台",0.4,{"v":0.145204148148148,"d":"14.52%"},{"v":0.154204444444444,"d":"15.42%"},"轻载",{"v":213.698962962963,"d":"214"},"否","鹿山村"]
[4517,null,"WH-鹿山村-董家社变台",0.4,{"v":0.447279012345679,"d":"44.73%"},{"v":0.5674,"d":"56.74%"},null,{"v":16.5816296296296,"d":"17"},"否","鹿山村"]
[4518,null,"WH-鹿山村-华桃树变台",0.4,{"v":0.00489876543209877,"d":"0.49%"},{"v":0.0082962962962963,"d":"0.83%"},"轻载",{"v":29.853037037037,"d":"30"},"否","鹿山村"]
[4519,null,"WH-鹿山村-庙坡大蕨叶变台",0.4,{"v":0.163991111111111,"d":"16.40%"},{"v":0.176133333333333,"d":"17.61%"},"轻载",{"v":83.6008888888889,"d":"84"},"否","鹿山村"]
[4520,null,"WH-鹿山村-新上新下变台",0.4,{"v":0.0183518518518519,"d":"1.84%"},{"v":0.020555555555555598,"d":"2.06%"},"轻载",{"v":157.063703703704,"d":"157"},"否","鹿山村"]
[4521,null,"WH-鹿山村-杨家寨变台",0.4,{"v":0.152305555555556,"d":"15.23%"},{"v":0.174791666666667,"d":"17.48%"},"轻载",{"v":135.631111111111,"d":"136"},"否","鹿山村"]
[4522,null,"WH-腾朗村-那泥坝河变台",0.4,{"v":0.152057777777778,"d":"15.21%"},{"v":0.291233333333333,"d":"29.12%"},"轻载",{"v":42.3971111111111,"d":"42"},"否","腾朗村"]
[4523,null,"WH-腾朗村-平场变台",0.4,{"v":0.118983111111111,"d":"11.90%"},{"v":0.121088,"d":"12.11%"},"轻载",{"v":220.254222222222,"d":"220"},"否","腾朗村"]
[4524,null,"WH-腾朗村-上腾朗变台",0.4,{"v":0.6186200000000001,"d":"61.86%"},{"v":0.6693300000000001,"d":"66.93%"},null,{"v":38.138,"d":"38"},"否","腾朗村"]
[4525,null,"WH-腾朗村-松园变台",0.4,{"v":0.483921481481482,"d":"48.39%"},{"v":0.862444444444444,"d":"86.24%"},null,{"v":25.8039259259259,"d":"26"},"否","腾朗村"]
[4526,null,"WH-腾朗村-腾嘎变台",0.4,{"v":0.21849537037036998,"d":"21.85%"},{"v":0.2303125,"d":"23.03%"},"轻载",{"v":125.040740740741,"d":"125"},"否","腾朗村"]
[4527,null,"WH-腾朗村-下腾朗变台",0.4,{"v":0.419708888888889,"d":"41.97%"},{"v":0.47606666666666697,"d":"47.61%"},null,{"v":58.0291111111111,"d":"58"},"否","腾朗村"]
[4528,null,"WH-腾朗村-小地方变台",0.4,{"v":0.305819444444444,"d":"30.58%"},{"v":0.345208333333333,"d":"34.52%"},null,{"v":111.068888888889,"d":"111"},"否","腾朗村"]
[4529,null,"WH-腾朗村-转山坡变台",0.4,{"v":0.194322962962963,"d":"19.43%"},{"v":0.22,"d":"22.00%"},"轻载",{"v":201.419259259259,"d":"201"},"否","腾朗村"]
[4530,null,"WH-五合村-陈家河变台",0.4,{"v":0.154091666666667,"d":"15.41%"},{"v":0.18307500000000002,"d":"18.31%"},"轻载",{"v":67.6726666666667,"d":"68"},"否","五合村"]
[4531,null,"WH-五合村-茨菇塘变台",0.4,{"v":0.200804444444444,"d":"20.08%"},{"v":0.20113333333333303,"d":"20.11%"},"轻载",{"v":79.9195555555555,"d":"80"},"否","五合村"]
[4532,null,"WH-五合村-大崩嘎变台",0.4,{"v":0.406104444444444,"d":"40.61%"},{"v":0.42699,"d":"42.70%"},null,{"v":118.779111111111,"d":"119"},"否","五合村"]
[4533,null,"WH-五合村-等腰变台",0.4,{"v":0.111448888888889,"d":"11.14%"},{"v":0.116066666666667,"d":"11.61%"},"轻载",{"v":88.8551111111111,"d":"89"},"否","五合村"]
[4534,null,"WH-五合村-花红树变台",0.4,{"v":0.177316666666667,"d":"17.73%"},{"v":0.1805,"d":"18.05%"},"轻载",{"v":65.8146666666667,"d":"66"},"否","五合村"]
[4535,null,"WH-五合村-小崩嘎变台",0.4,{"v":0.253506666666667,"d":"25.35%"},{"v":0.2876,"d":"28.76%"},"轻载",{"v":298.597333333333,"d":"299"},"否","五合村"]
[4536,null,"WH-五合村-新房子变台",0.4,{"v":0.548924444444444,"d":"54.89%"},{"v":0.556933333333333,"d":"55.69%"},null,{"v":22.5537777777778,"d":"23"},"否","五合村"]
[4537,null,"WH-五合村-余家坟变台",0.4,{"v":0.20477555555555602,"d":"20.48%"},{"v":0.235066666666667,"d":"23.51%"},"轻载",{"v":79.5224444444444,"d":"80"},"否","五合村"]
[4538,null,"WH-丙弄村-干洼子变台",0.4,{"v":0.192907701352146,"d":"19.29%"},{"v":0.199873015873016,"d":"19.99%"},"轻载",{"v":254.234074074074,"d":"254"},"否","丙弄村"]
[4539,null,"WH-丙弄村-郭家湾变台",0.4,{"v":0.207768888888889,"d":"20.78%"},{"v":0.21702000000000002,"d":"21.70%"},"轻载",{"v":316.892444444444,"d":"317"},"否","丙弄村"]
[4540,null,"WH-丙弄村-麻栗树变台",0.4,{"v":0.219842592592593,"d":"21.98%"},{"v":0.220277777777778,"d":"22.03%"},"轻载",{"v":124.825185185185,"d":"125"},"否","丙弄村"]
[4541,null,"WH-丙弄村-山坡街变台",0.4,{"v":0.236275555555556,"d":"23.63%"},{"v":0.25278,"d":"25.28%"},"轻载",{"v":305.489777777778,"d":"305"},"否","丙弄村"]
[4542,null,"WH-丙弄村-土基寨变台",0.4,{"v":0.159728888888889,"d":"15.97%"},{"v":0.168866666666667,"d":"16.89%"},"轻载",{"v":168.054222222222,"d":"168"},"否","丙弄村"]
[4543,null,"WH-丙弄村-小桥变台",0.4,{"v":0.222454518518519,"d":"22.25%"},{"v":0.233955555555556,"d":"23.40%"},"轻载",{"v":194.38637037037,"d":"194"},"否","丙弄村"]
[4544,null,"WH-丙弄村-窑田变台",0.4,{"v":0.160924444444444,"d":"16.09%"},{"v":0.16128,"d":"16.13%"},"轻载",{"v":209.768888888889,"d":"210"},"否","丙弄村"]
[4545,null,"WH-丙弄村-棕包园变台",0.4,{"v":0.258820740740741,"d":"25.88%"},{"v":0.293262222222222,"d":"29.33%"},"轻载",{"v":185.294814814815,"d":"185"},"否","丙弄村"]
[4546,null,"WH-腊勐村-老寨子变台",0.4,{"v":0.09593600000000001,"d":"9.59%"},{"v":0.09734400000000001,"d":"9.73%"},"轻载",{"v":226.016,"d":"226"},"否","腊勐村"]
[4547,null,"WH-腊勐村-李子园变台",0.4,{"v":0.10957111111111101,"d":"10.96%"},{"v":0.109833333333333,"d":"10.98%"},"轻载",{"v":89.0428888888889,"d":"89"},"否","腊勐村"]
[4548,null,"WH-腊勐村-三甲街集镇1#变台",0.4,{"v":0.411053037037037,"d":"41.11%"},{"v":0.428704,"d":"42.87%"},null,{"v":147.236740740741,"d":"147"},"否","腊勐村"]
[4549,null,"WH-腊勐村-三甲街集镇2#变台",0.4,{"v":0.48846444444444403,"d":"48.85%"},{"v":0.517033333333333,"d":"51.70%"},null,{"v":204.614222222222,"d":"205"},"否","腊勐村"]
[4550,null,"WH-腊勐村-三甲街集镇3#变台",0.4,{"v":0.33004562962963,"d":"33.00%"},{"v":0.400888888888889,"d":"40.09%"},null,{"v":83.7442962962963,"d":"84"},"否","腊勐村"]
[4551,null,"WH-腊勐村-三甲街新集镇变台",0.4,{"v":0.210764444444444,"d":"21.08%"},{"v":0.223333333333333,"d":"22.33%"},"轻载",{"v":315.694222222222,"d":"316"},"否","腊勐村"]
[4552,null,"WH-腊勐村-王家寨变台",0.4,{"v":0.274043259259259,"d":"27.40%"},{"v":0.294897777777778,"d":"29.49%"},"轻载",{"v":90.7445925925926,"d":"91"},"否","腊勐村"]
[4553,null,"WH-老寨村-大岭岗变台",0.4,{"v":0.24004444444444398,"d":"24.00%"},{"v":0.2994,"d":"29.94%"},"轻载",{"v":60.7964444444444,"d":"61"},"否","老寨村"]
[4554,null,"WH-老寨村-大中山变台",0.4,{"v":0.21884938271604898,"d":"21.88%"},{"v":0.27414814814814803,"d":"27.41%"},"轻载",{"v":23.4345185185185,"d":"23"},"否","老寨村"]
[4555,null,"WH-老寨村-道班房1#变台",0.4,{"v":0.121349794238683,"d":"12.13%"},{"v":0.12368253968254,"d":"12.37%"},"轻载",{"v":276.774814814815,"d":"277"},"否","老寨村"]
[4556,null,"WH-老寨村-道班房2#变台",0.4,{"v":0.130621987066431,"d":"13.06%"},{"v":0.135015873015873,"d":"13.50%"},"轻载",{"v":273.854074074074,"d":"274"},"否","老寨村"]
[4557,null,"WH-老寨村-老寨子变台",0.4,{"v":0.116304592592593,"d":"11.63%"},{"v":0.148337777777778,"d":"14.83%"},"轻载",{"v":220.923851851852,"d":"221"},"否","老寨村"]
[4558,null,"WH-老寨村-李子坪变台",0.4,{"v":0.0396703703703704,"d":"3.97%"},{"v":0.0481111111111111,"d":"4.81%"},"轻载",{"v":76.8263703703704,"d":"77"},"否","老寨村"]
[4559,null,"WH-老寨村-中岭岗变台",0.4,{"v":0.027648148148148102,"d":"2.76%"},{"v":0.0384444444444444,"d":"3.84%"},"轻载",{"v":77.7881481481482,"d":"78"},"否","老寨村"]
[4560,null,"WH-联盟村-帮听变台",0.4,{"v":0.50252962962963,"d":"50.25%"},{"v":0.515638888888889,"d":"51.56%"},null,{"v":39.7976296296296,"d":"40"},"否","联盟村"]
[4561,null,"WH-那弄村-陈家寨变台",0.4,{"v":0.216495407407407,"d":"21.65%"},{"v":0.227712,"d":"22.77%"},"轻载",{"v":97.9380740740741,"d":"98"},"否","那弄村"]
[4562,null,"WH-那弄村-大石头变台",0.4,{"v":0.154805555555556,"d":"15.48%"},{"v":0.16824999999999998,"d":"16.83%"},"轻载",{"v":135.231111111111,"d":"135"},"否","那弄村"]
[4563,null,"WH-那弄村-大亚腰变台",0.4,{"v":0.257025,"d":"25.70%"},{"v":0.26625,"d":"26.63%"},"轻载",{"v":59.438,"d":"59"},"否","那弄村"]
[4564,null,"WH-那弄村-老虎坑变台",0.4,{"v":0.178651111111111,"d":"17.87%"},{"v":0.20343333333333302,"d":"20.34%"},"轻载",{"v":41.0674444444444,"d":"41"},"否","那弄村"]
[4565,null,"WH-那弄村-马空树变台",0.4,{"v":0.276511111111111,"d":"27.65%"},{"v":0.284208333333333,"d":"28.42%"},"轻载",{"v":57.8791111111111,"d":"58"},"否","那弄村"]
[4566,null,"WH-那弄村-水冲洼变台",0.4,{"v":0.21668055555555601,"d":"21.67%"},{"v":0.248041666666667,"d":"24.80%"},"轻载",{"v":62.6655555555556,"d":"63"},"否","那弄村"]
[4567,null,"WH-那弄村-松树坡变台",0.4,{"v":0.262322222222222,"d":"26.23%"},{"v":0.278766666666667,"d":"27.88%"},"轻载",{"v":36.8838888888889,"d":"37"},"否","那弄村"]
[4568,null,"WH-那弄村-王家坟变台",0.4,{"v":0.315653333333333,"d":"31.57%"},{"v":0.3298,"d":"32.98%"},null,{"v":68.4346666666667,"d":"68"},"否","那弄村"]
[4569,null,"WH-象山村-坝竹变台",0.4,{"v":0.200640740740741,"d":"20.06%"},{"v":0.23885,"d":"23.89%"},"轻载",{"v":63.9487407407407,"d":"64"},"否","象山村"]
[4570,null,"WH-象山村-朝阳变台",0.4,{"v":0.140104444444444,"d":"14.01%"},{"v":0.171733333333333,"d":"17.17%"},"轻载",{"v":42.9947777777778,"d":"43"},"否","象山村"]
[4571,null,"WH-象山村-大坪坡变台",0.4,{"v":0.43239348148148105,"d":"43.24%"},{"v":0.44732444444444397,"d":"44.73%"},null,{"v":70.9508148148148,"d":"71"},"否","象山村"]
[4572,null,"WH-象山村-单腰地变台",0.4,{"v":0.11130311111111099,"d":"11.13%"},{"v":0.158933333333333,"d":"15.89%"},"轻载",{"v":222.174222222222,"d":"222"},"否","象山村"]
[4573,null,"WH-象山村-董家单腰变台",0.4,{"v":0.371048888888889,"d":"37.10%"},{"v":0.449366666666667,"d":"44.94%"},null,{"v":31.4475555555556,"d":"31"},"否","象山村"]
[4574,null,"WH-象山村-狗头坡变台",0.4,{"v":0.19147140740740698,"d":"19.15%"},{"v":0.19433599999999998,"d":"19.43%"},"轻载",{"v":202.132148148148,"d":"202"},"否","象山村"]
[4575,null,"WH-象山村-回龙变台",0.4,{"v":0.469763888888889,"d":"46.98%"},{"v":0.519375,"d":"51.94%"},null,{"v":42.4188888888889,"d":"42"},"否","象山村"]
[4576,null,"WH-象山村-马蹄寨变台",0.4,{"v":0.38052592592592605,"d":"38.05%"},{"v":0.44227777777777805,"d":"44.23%"},null,{"v":49.5579259259259,"d":"50"},"否","象山村"]
[4577,null,"WH-象山村-杞木寨变台",0.4,{"v":0.494582222222222,"d":"49.46%"},{"v":0.52779,"d":"52.78%"},null,{"v":25.2708888888889,"d":"25"},"否","象山村"]
[4578,null,"WH-象山村-窝子变台",0.4,{"v":0.189563259259259,"d":"18.96%"},{"v":0.19953777777777798,"d":"19.95%"},"轻载",{"v":202.609185185185,"d":"203"},"否","象山村"]
[4579,null,"WH-象山村-象山街子变台",0.4,{"v":0.310385777777778,"d":"31.04%"},{"v":0.33365333333333297,"d":"33.37%"},null,{"v":172.403555555556,"d":"172"},"否","象山村"]
[4580,null,"WH-象山村-象头山变台",0.4,{"v":0.191523148148148,"d":"19.15%"},{"v":0.233819444444444,"d":"23.38%"},"轻载",{"v":129.356296296296,"d":"129"},"否","象山村"]
[4581,null,"WH-整顶村-打柴河变台",0.4,{"v":0.29238888888888903,"d":"29.24%"},{"v":0.305416666666667,"d":"30.54%"},"轻载",{"v":113.217777777778,"d":"113"},"否","整顶村"]
[4582,null,"WH-整顶村-冯家寨变台",0.4,{"v":0.128096413874192,"d":"12.81%"},{"v":0.137206349206349,"d":"13.72%"},"轻载",{"v":274.64962962963,"d":"275"},"否","整顶村"]
[4583,null,"WH-整顶村-荒田坝变台",0.4,{"v":0.14540555555555598,"d":"14.54%"},{"v":0.16415,"d":"16.42%"},"轻载",{"v":68.3675555555556,"d":"68"},"否","整顶村"]
[4584,null,"WH-整顶村-家松树变台",0.4,{"v":0.7065962962962961,"d":"70.66%"},{"v":0.74045,"d":"74.05%"},null,{"v":23.4722962962963,"d":"23"},"否","整顶村"]
[4585,null,"WH-整顶村-绿荫塘变台",0.4,{"v":0.0844377777777778,"d":"8.44%"},{"v":0.0971333333333333,"d":"9.71%"},"轻载",{"v":183.112444444444,"d":"183"},"否","整顶村"]
[4586,null,"WH-整顶村-麻栗山变台",0.4,{"v":0.702411111111111,"d":"70.24%"},{"v":0.7966,"d":"79.66%"},null,{"v":14.8794444444444,"d":"15"},"否","整顶村"]
[4587,null,"WH-整顶村-囊嘎变台",0.4,{"v":0.532591111111111,"d":"53.26%"},{"v":0.612333333333333,"d":"61.23%"},null,{"v":23.3704444444444,"d":"23"},"否","整顶村"]
[4588,null,"WH-整顶村-芹菜塘新农村变台",0.4,{"v":0.39845643738977105,"d":"39.85%"},{"v":0.43635978835978795,"d":"43.64%"},null,{"v":189.486222222222,"d":"189"},"否","整顶村"]
[4589,null,"WH-整顶村-山庄街变台",0.4,{"v":0.313037037037037,"d":"31.30%"},{"v":0.343611111111111,"d":"34.36%"},null,{"v":54.957037037037,"d":"55"},"否","整顶村"]
[4590,null,"WH-整顶村-上下寨变台",0.4,{"v":0.449583333333333,"d":"44.96%"},{"v":0.625,"d":"62.50%"},null,{"v":88.0666666666667,"d":"88"},"否","整顶村"]
[4591,null,"WH-整顶村-下整顶变台",0.4,{"v":0.317807407407407,"d":"31.78%"},{"v":0.32909999999999995,"d":"32.91%"},null,{"v":54.5754074074074,"d":"55"},"否","整顶村"]
[4592,null,"WH-整顶村-小河变台",0.4,{"v":0.30386222222222203,"d":"30.39%"},{"v":0.35076666666666706,"d":"35.08%"},null,{"v":34.8068888888889,"d":"35"},"否","整顶村"]
[4593,null,"WH-整顶村-小云盘变台",0.4,{"v":0.232737037037037,"d":"23.27%"},{"v":0.280611111111111,"d":"28.06%"},"轻载",{"v":61.381037037037,"d":"61"},"否","整顶村"]
[4594,null,"WH-整顶村-长田变台",0.4,{"v":0.18358518518518502,"d":"18.36%"},{"v":0.197475555555556,"d":"19.75%"},"轻载",{"v":204.103703703704,"d":"204"},"否","整顶村"]
[4595,null,"WH-官田村-大田哑口变台",0.4,{"v":0.208764814814815,"d":"20.88%"},{"v":0.280944444444444,"d":"28.09%"},"轻载",{"v":63.2988148148148,"d":"63"},"否","官田村"]
[4596,null,"WH-官田村-高家山变台",0.4,{"v":0.25497777777777797,"d":"25.50%"},{"v":0.299633333333333,"d":"29.96%"},"轻载",{"v":74.5022222222222,"d":"75"},"否","官田村"]
[4597,null,"WH-官田村-官田变台",0.4,{"v":0.428537777777778,"d":"42.85%"},{"v":0.46479,"d":"46.48%"},null,{"v":57.1462222222222,"d":"57"},"否","官田村"]
[4598,null,"WH-官田村-浪轩变台",0.4,{"v":0.420037037037037,"d":"42.00%"},{"v":0.441111111111111,"d":"44.11%"},null,{"v":46.397037037037,"d":"46"},"否","官田村"]
[4599,null,"WH-官田村-欧家山变台",0.4,{"v":0.371717777777778,"d":"37.17%"},{"v":0.43373333333333297,"d":"43.37%"},null,{"v":31.4141111111111,"d":"31"},"否","官田村"]
[4600,null,"WH-官田村-邹家山变台",0.4,{"v":0.520503703703704,"d":"52.05%"},{"v":0.574444444444444,"d":"57.44%"},null,{"v":14.3848888888889,"d":"14"},"否","官田村"]
[4601,null,"WH-金塘村-大滚塘变台",0.4,{"v":0.0654839506172839,"d":"6.55%"},{"v":0.0954666666666667,"d":"9.55%"},"轻载",{"v":28.0354814814815,"d":"28"},"否","金塘村"]
[4602,null,"WH-金塘村-大洼变台",0.4,{"v":0.17469675925925898,"d":"17.47%"},{"v":0.177152777777778,"d":"17.72%"},"轻载",{"v":132.048518518519,"d":"132"},"否","金塘村"]
[4603,null,"WH-金塘村-横田变台",0.4,{"v":0.09987777777777779,"d":"9.99%"},{"v":0.129233333333333,"d":"12.92%"},"轻载",{"v":90.0122222222222,"d":"90"},"否","金塘村"]
[4604,null,"WH-金塘村-金塘村公所变台",0.4,{"v":0.158546737213404,"d":"15.85%"},{"v":0.170095238095238,"d":"17.01%"},"轻载",{"v":265.057777777778,"d":"265"},"否","金塘村"]
[4605,null,"WH-金塘村-老地基变台",0.4,{"v":0.12880787037037,"d":"12.88%"},{"v":0.175486111111111,"d":"17.55%"},"轻载",{"v":139.390740740741,"d":"139"},"否","金塘村"]
[4606,null,"WH-金塘村-松园1#变台",0.4,{"v":0.20347111111111102,"d":"20.35%"},{"v":0.217233333333333,"d":"21.72%"},"轻载",{"v":159.305777777778,"d":"159"},"否","金塘村"]
[4607,null,"WH-金塘村-松园2#变台",0.4,{"v":0.153856,"d":"15.39%"},{"v":0.17184000000000002,"d":"17.18%"},"轻载",{"v":211.536,"d":"212"},"否","金塘村"]
[4608,null,"WH-金塘村-魏家寨变台",0.4,{"v":0.12265020576131701,"d":"12.27%"},{"v":0.141093474426808,"d":"14.11%"},"轻载",{"v":276.365185185185,"d":"276"},"否","金塘村"]
[4609,null,"WH-金塘村-小寨变台",0.4,{"v":0.0338691358024691,"d":"3.39%"},{"v":0.0370740740740741,"d":"3.71%"},"轻载",{"v":28.9839259259259,"d":"29"},"否","金塘村"]
[4610,null,"WH-金塘村-新寨岭干变台",0.4,{"v":0.187833333333333,"d":"18.78%"},{"v":0.21565625,"d":"21.57%"},"轻载",{"v":129.946666666667,"d":"130"},"否","金塘村"]
[4611,null,"WH-金塘村-徐家寨变台",0.4,{"v":0.148201388888889,"d":"14.82%"},{"v":0.165104166666667,"d":"16.51%"},"轻载",{"v":136.287777777778,"d":"136"},"否","金塘村"]
[4612,null,"WH-金塘村-油菜地变台",0.4,{"v":0.15477222222222198,"d":"15.48%"},{"v":0.253041666666667,"d":"25.30%"},"轻载",{"v":67.6182222222222,"d":"68"},"否","金塘村"]
[4613,null,"WH-金塘村-长塘变台",0.4,{"v":0.0981546666666667,"d":"9.82%"},{"v":0.10048,"d":"10.05%"},"轻载",{"v":225.461333333333,"d":"225"},"否","金塘村"]
[4614,null,"WH-联盟村-常新寨变台",0.4,{"v":0.165061111111111,"d":"16.51%"},{"v":0.180708333333333,"d":"18.07%"},"轻载",{"v":66.7951111111111,"d":"67"},"否","联盟村"]
[4615,null,"WH-联盟村-大新寨变台",0.4,{"v":0.12503940740740702,"d":"12.50%"},{"v":0.125568,"d":"12.56%"},"轻载",{"v":218.740148148148,"d":"219"},"否","联盟村"]
[4616,null,"WH-联盟村-荷花变台",0.4,{"v":0.153093333333333,"d":"15.31%"},{"v":0.16134,"d":"16.13%"},"轻载",{"v":169.381333333333,"d":"169"},"否","联盟村"]
[4617,null,"WH-联盟村-蛮赛变台",0.4,{"v":0.35887962962963,"d":"35.89%"},{"v":0.368125,"d":"36.81%"},null,{"v":51.2896296296296,"d":"51"},"否","联盟村"]
[4618,null,"WH-联盟村-铺田变台",0.4,{"v":0.210206018518519,"d":"21.02%"},{"v":0.22128125,"d":"22.13%"},"轻载",{"v":126.367037037037,"d":"126"},"否","联盟村"]
[4619,null,"WH-联盟村-佟家庄变台",0.4,{"v":0.151630222222222,"d":"15.16%"},{"v":0.15722666666666701,"d":"15.72%"},"轻载",{"v":212.092444444444,"d":"212"},"否","联盟村"]
[4620,null,"WH-联盟村-佟家庄集镇变台",0.4,{"v":0.288937777777778,"d":"28.89%"},{"v":0.30264,"d":"30.26%"},"轻载",{"v":284.424888888889,"d":"284"},"否","联盟村"]
[4621,null,"WH-鹿山村-城子门集镇变台",0.4,{"v":0.491551111111111,"d":"49.16%"},{"v":0.50766,"d":"50.77%"},null,{"v":101.689777777778,"d":"102"},"否","鹿山村"]
[4622,null,"WH-鹿山村-城子门新农村变台",0.4,{"v":0.563560185185185,"d":"56.36%"},{"v":0.6022500000000001,"d":"60.23%"},null,{"v":69.8303703703704,"d":"70"},"否","鹿山村"]
[4623,null,"WH-五合村-半山变台",0.4,{"v":0.24720222222222202,"d":"24.72%"},{"v":0.279366666666667,"d":"27.94%"},"轻载",{"v":75.2797777777778,"d":"75"},"否","五合村"]
[4624,null,"WH-五合村-丁家山变台",0.4,{"v":0.16001944444444402,"d":"16.00%"},{"v":0.16736249999999997,"d":"16.74%"},"轻载",{"v":67.1984444444444,"d":"67"},"否","五合村"]
[4625,null,"WH-五合村-董家坡变台",0.4,{"v":0.317368888888889,"d":"31.74%"},{"v":0.365666666666667,"d":"36.57%"},null,{"v":68.2631111111111,"d":"68"},"否","五合村"]
[4626,null,"WH-整顶村-芹菜塘新农村2#变台",0.4,{"v":0.055358796296296295,"d":"5.54%"},{"v":0.103576388888889,"d":"10.36%"},"轻载",{"v":151.142592592593,"d":"151"},"否","整顶村"]
[4627,null,"GD-河头村-爱国新村1#台变",0.4,{"v":0.39980555555555597,"d":"39.98%"},{"v":0.422138888888889,"d":"42.21%"},null,{"v":150.048611111111,"d":"150"},"否","河头村"]
[4628,null,"GD-河头村-固东集镇1#台变",0.4,{"v":0.7979202772963601,"d":"79.79%"},{"v":0.811854419410745,"d":"81.19%"},null,{"v":80.831889081456,"d":"81"},"否","河头村"]
[4629,null,"GD-河头村-固东集镇10#台变",0.4,{"v":0.376776429809359,"d":"37.68%"},{"v":0.390710571923743,"d":"39.07%"},null,{"v":249.289428076256,"d":"249"},"否","河头村"]
[4630,null,"GD-河头村-固东集镇2#台变",0.4,{"v":0.565199306759099,"d":"56.52%"},{"v":0.5791334488734841,"d":"57.91%"},null,{"v":173.92027729636,"d":"174"},"否","河头村"]
[4631,null,"GD-河头村-固东集镇3#台变",0.4,{"v":0.53213171577123,"d":"53.21%"},{"v":0.546065857885615,"d":"54.61%"},null,{"v":187.147313691508,"d":"187"},"否","河头村"]
[4632,null,"GD-河头村-固东集镇4#台变",0.4,{"v":0.7068284228769499,"d":"70.68%"},{"v":0.720762564991334,"d":"72.08%"},null,{"v":117.26863084922,"d":"117"},"否","河头村"]
[4633,null,"GD-河头村-固东集镇5#台变",0.4,{"v":0.409444444444444,"d":"40.94%"},{"v":0.431777777777778,"d":"43.18%"},null,{"v":147.638888888889,"d":"148"},"否","河头村"]
[4634,null,"GD-河头村-固东集镇6#台变",0.4,{"v":0.285462555066079,"d":"28.55%"},{"v":0.30317180616740097,"d":"30.32%"},"轻载",{"v":225.079295154185,"d":"225"},"否","河头村"]
[4635,null,"GD-河头村-固东集镇9#台变",0.4,{"v":0.704956672443674,"d":"70.50%"},{"v":0.7188908145580589,"d":"71.89%"},null,{"v":118.01733102253,"d":"118"},"否","河头村"]
[4636,null,"GD-河头村-河头1#台变",0.4,{"v":0.67352422907489,"d":"67.35%"},{"v":0.691233480176211,"d":"69.12%"},null,{"v":102.83986784141,"d":"103"},"否","河头村"]
[4637,null,"GD-河头村-河头2#台变",0.4,{"v":0.696027777777778,"d":"69.60%"},{"v":0.7183611111111109,"d":"71.84%"},null,{"v":75.9930555555555,"d":"76"},"否","河头村"]
[4638,null,"GD-河头村-李家寨台变",0.4,{"v":0.6595652173913039,"d":"65.96%"},{"v":0.6945217391304349,"d":"69.45%"},null,{"v":54.4695652173914,"d":"54"},"否","河头村"]
[4639,null,"GD-河头村-青岩新村台变",0.4,{"v":0.396736111111111,"d":"39.67%"},{"v":0.424652777777778,"d":"42.47%"},null,{"v":120.652777777778,"d":"121"},"否","河头村"]
[4640,null,"GD-河头村-小平盏台变",0.4,{"v":0.49269565217391303,"d":"49.27%"},{"v":0.562608695652174,"d":"56.26%"},null,{"v":40.584347826087,"d":"41"},"否","河头村"]
[4641,null,"GD-河头村-新湾塘台变",0.4,{"v":0.460444444444444,"d":"46.04%"},{"v":0.505111111111111,"d":"50.51%"},null,{"v":67.4444444444445,"d":"67"},"否","河头村"]
[4642,null,"GD-河头村-固东集镇7#台变",0.4,{"v":0.387665198237885,"d":"38.77%"},{"v":0.405374449339207,"d":"40.54%"},null,{"v":192.885462555066,"d":"193"},"否","河头村"]
[4643,null,"GD-河头村-固东集镇8#台变",0.4,{"v":0.513414211438475,"d":"51.34%"},{"v":0.52734835355286,"d":"52.73%"},null,{"v":194.63431542461,"d":"195"},"否","河头村"]
[4644,null,"GD-罗坪村-谷家寨台变",0.4,{"v":0.553819444444445,"d":"55.38%"},{"v":0.609652777777778,"d":"60.97%"},null,{"v":44.6180555555555,"d":"45"},"否","罗坪村"]
[4645,null,"GD-罗坪村-理洪1#台变",0.4,{"v":0.215242290748899,"d":"21.52%"},{"v":0.23295154185022,"d":"23.30%"},"轻载",{"v":247.198678414097,"d":"247"},"否","罗坪村"]
[4646,null,"GD-罗坪村-理洪2#台变",0.4,{"v":0.288888888888889,"d":"28.89%"},{"v":0.400555555555556,"d":"40.06%"},"轻载",{"v":35.5555555555556,"d":"36"},"否","罗坪村"]
[4647,null,"GD-罗坪村-李林湾台变",0.4,{"v":0.597986111111111,"d":"59.80%"},{"v":0.653819444444444,"d":"65.38%"},null,{"v":40.2013888888889,"d":"40"},"否","罗坪村"]
[4648,null,"GD-罗坪村-罗坪村公所台变",0.4,{"v":0.181666666666667,"d":"18.17%"},{"v":0.226333333333333,"d":"22.63%"},"轻载",{"v":102.291666666667,"d":"102"},"否","罗坪村"]
[4649,null,"GD-罗坪村-罗香1#台变",0.4,{"v":0.34204347826087,"d":"34.20%"},{"v":0.377913043478261,"d":"37.79%"},null,{"v":105.273043478261,"d":"105"},"否","罗坪村"]
[4650,null,"GD-罗坪村-罗香2#台变",0.4,{"v":0.5184361233480179,"d":"51.84%"},{"v":0.536607929515419,"d":"53.66%"},null,{"v":151.692621145374,"d":"152"},"否","罗坪村"]
[4651,null,"GD-罗坪村-罗香3#台变",0.4,{"v":0.43081455805892505,"d":"43.08%"},{"v":0.436256499133449,"d":"43.63%"},null,{"v":227.67417677643,"d":"228"},"否","罗坪村"]
[4652,null,"GD-罗坪村-普楚1#台变",0.4,{"v":0.600833333333333,"d":"60.08%"},{"v":0.611736111111111,"d":"61.17%"},null,{"v":79.8333333333334,"d":"80"},"否","罗坪村"]
[4653,null,"GD-罗坪村-普楚2#台变",0.4,{"v":0.348388888888889,"d":"34.84%"},{"v":0.357111111111111,"d":"35.71%"},null,{"v":162.902777777778,"d":"163"},"否","罗坪村"]
[4654,null,"GD-罗坪村-山寨1#台变",0.4,{"v":0.210088105726872,"d":"21.01%"},{"v":0.217004405286344,"d":"21.70%"},"轻载",{"v":248.822246696035,"d":"249"},"否","罗坪村"]
[4655,null,"GD-罗坪村-山寨2#台变",0.4,{"v":0.378590308370044,"d":"37.86%"},{"v":0.38550660792951497,"d":"38.55%"},null,{"v":195.744052863436,"d":"196"},"否","罗坪村"]
[4656,null,"GD-罗坪村-小河口台变",0.4,{"v":0.391875,"d":"39.19%"},{"v":0.402777777777778,"d":"40.28%"},null,{"v":121.625,"d":"122"},"否","罗坪村"]
[4657,null,"GD-罗坪村-小寨1#台变",0.4,{"v":0.746388888888889,"d":"74.64%"},{"v":0.7551111111111111,"d":"75.51%"},null,{"v":63.4027777777778,"d":"63"},"否","罗坪村"]
[4658,null,"GD-罗坪村-小寨2#台变",0.4,{"v":0.362807625649913,"d":"36.28%"},{"v":0.368249566724437,"d":"36.82%"},null,{"v":254.876949740035,"d":"255"},"否","罗坪村"]
[4659,null,"GD-小甸村-小甸1#台变",0.4,{"v":0.2995,"d":"29.95%"},{"v":0.308222222222222,"d":"30.82%"},"轻载",{"v":175.125,"d":"175"},"否","小甸村"]
[4660,null,"GD-小甸村-小甸2#台变",0.4,{"v":0.26096916299559497,"d":"26.10%"},{"v":0.267885462555066,"d":"26.79%"},"轻载",{"v":232.794713656388,"d":"233"},"否","小甸村"]
[4661,null,"GD-小甸村-小甸3#台变",0.4,{"v":0.469913043478261,"d":"46.99%"},{"v":0.483565217391304,"d":"48.36%"},null,{"v":84.8139130434782,"d":"85"},"否","小甸村"]
[4662,null,"GD-甸苴村-百亩2#台变",0.4,{"v":0.836568457538995,"d":"83.66%"},{"v":0.842010398613518,"d":"84.20%"},"重载",{"v":65.372616984402,"d":"65"},"否","甸苴村"]
[4663,null,"GD-甸苴村-百亩3#台变",0.4,{"v":0.109722222222222,"d":"10.97%"},{"v":0.153333333333333,"d":"15.33%"},"轻载",{"v":44.5138888888889,"d":"45"},"否","甸苴村"]
[4664,null,"GD-爱国村-段家寨1#台变",0.4,{"v":0.809670710571924,"d":"80.97%"},{"v":0.815112651646447,"d":"81.51%"},"重载",{"v":76.1317157712304,"d":"76"},"否","爱国村"]
[4665,null,"GD-爱国村-段家寨2#台变",0.4,{"v":0.49597920277296403,"d":"49.60%"},{"v":0.501421143847487,"d":"50.14%"},null,{"v":201.608318890814,"d":"202"},"否","爱国村"]
[4666,null,"GD-爱国村-黄坡寨台变",0.4,{"v":0.622638888888889,"d":"62.26%"},{"v":0.644444444444444,"d":"64.44%"},null,{"v":37.7361111111111,"d":"38"},"否","爱国村"]
[4667,null,"GD-爱国村-李席坝台变",0.4,{"v":0.510264317180617,"d":"51.03%"},{"v":0.517180616740088,"d":"51.72%"},null,{"v":154.266740088106,"d":"154"},"否","爱国村"]
[4668,null,"GD-爱国村-山田台变",0.4,{"v":0.300902777777778,"d":"30.09%"},{"v":0.311805555555556,"d":"31.18%"},null,{"v":139.819444444444,"d":"140"},"否","爱国村"]
[4669,null,"GD-爱国村-田心台变",0.4,{"v":0.314003466204506,"d":"31.40%"},{"v":0.319445407279029,"d":"31.94%"},null,{"v":274.398613518198,"d":"274"},"否","爱国村"]
[4670,null,"GD-爱国村-谢家寨台变",0.4,{"v":0.537722222222222,"d":"53.77%"},{"v":0.5464444444444441,"d":"54.64%"},null,{"v":115.569444444445,"d":"116"},"否","爱国村"]
[4671,null,"GD-爱国村-新家营台变",0.4,{"v":0.32772222222222197,"d":"32.77%"},{"v":0.33644444444444405,"d":"33.64%"},null,{"v":168.069444444445,"d":"168"},"否","爱国村"]
[4672,null,"GD-爱国村-新寨1#台变",0.4,{"v":0.65079295154185,"d":"65.08%"},{"v":0.657709251101322,"d":"65.77%"},null,{"v":110.000220264317,"d":"110"},"否","爱国村"]
[4673,null,"GD-爱国村-新寨2#台变",0.4,{"v":0.622010398613518,"d":"62.20%"},{"v":0.627452339688042,"d":"62.75%"},null,{"v":151.195840554593,"d":"151"},"否","爱国村"]
[4674,null,"GD-河头村-爱国新村2#台变",0.4,{"v":0.582775330396476,"d":"58.28%"},{"v":0.589691629955947,"d":"58.97%"},null,{"v":131.42577092511,"d":"131"},"否","河头村"]
[4675,null,"GD-江东村-坝心荷花池台变",0.4,{"v":0.334273127753304,"d":"33.43%"},{"v":0.341189427312775,"d":"34.12%"},null,{"v":209.703964757709,"d":"210"},"否","江东村"]
[4676,null,"GD-江东村-坝心街子台变",0.4,{"v":0.488908145580589,"d":"48.89%"},{"v":0.494350086655113,"d":"49.44%"},null,{"v":204.436741767764,"d":"204"},"否","江东村"]
[4677,null,"GD-江东村-坝心月台台变",0.4,{"v":0.442847222222222,"d":"44.28%"},{"v":0.45375,"d":"45.38%"},null,{"v":111.430555555556,"d":"111"},"否","江东村"]
[4678,null,"GD-江东村-陈家寨1#台变",0.4,{"v":0.888630849220104,"d":"88.86%"},{"v":0.894072790294627,"d":"89.41%"},"重载",{"v":44.5476603119584,"d":"45"},"否","江东村"]
[4679,null,"GD-江东村-陈家寨2#台变",0.4,{"v":0.515320623916811,"d":"51.53%"},{"v":0.520762564991335,"d":"52.08%"},null,{"v":193.871750433276,"d":"194"},"否","江东村"]
[4680,null,"GD-江东村-江云1#台变",0.4,{"v":0.437538994800693,"d":"43.75%"},{"v":0.442980935875217,"d":"44.30%"},null,{"v":224.984402079723,"d":"225"},"否","江东村"]
[4681,null,"GD-江东村-江云2#台变",0.4,{"v":0.34832599118942703,"d":"34.83%"},{"v":0.355242290748899,"d":"35.52%"},null,{"v":205.27731277533,"d":"205"},"否","江东村"]
[4682,null,"GD-江东村-江云3#台变",0.4,{"v":0.39286343612334795,"d":"39.29%"},{"v":0.399779735682819,"d":"39.98%"},null,{"v":191.248017621145,"d":"191"},"否","江东村"]
[4683,null,"GD-江东村-四合上杨家台变",0.4,{"v":0.339055555555556,"d":"33.91%"},{"v":0.347777777777778,"d":"34.78%"},null,{"v":165.236111111111,"d":"165"},"否","江东村"]
[4684,null,"GD-江东村-四合下杨家台变",0.4,{"v":0.328561525129983,"d":"32.86%"},{"v":0.334003466204506,"d":"33.40%"},null,{"v":268.575389948007,"d":"269"},"否","江东村"]
[4685,null,"GD-甸苴村-坝头1#台变",0.4,{"v":0.628249566724437,"d":"62.82%"},{"v":0.63369150779896,"d":"63.37%"},null,{"v":148.700173310225,"d":"149"},"否","甸苴村"]
[4686,null,"GD-甸苴村-坝头2#台变",0.4,{"v":0.440695652173913,"d":"44.07%"},{"v":0.46799999999999997,"d":"46.80%"},null,{"v":44.744347826087,"d":"45"},"否","甸苴村"]
[4687,null,"GD-甸苴村-百亩1#台变",0.4,{"v":0.6157712305026,"d":"61.58%"},{"v":0.621213171577123,"d":"62.12%"},null,{"v":153.69150779896,"d":"154"},"否","甸苴村"]
[4688,null,"GD-甸苴村-大董家寨台变",0.4,{"v":0.57395652173913,"d":"57.40%"},{"v":0.587608695652174,"d":"58.76%"},null,{"v":68.1669565217392,"d":"68"},"否","甸苴村"]
[4689,null,"GD-甸苴村-甸苴街子台变",0.4,{"v":0.216872246696035,"d":"21.69%"},{"v":0.223788546255507,"d":"22.38%"},"轻载",{"v":246.685242290749,"d":"247"},"否","甸苴村"]
[4690,null,"GD-甸苴村-江口台变",0.4,{"v":0.35439130434782595,"d":"35.44%"},{"v":0.36804347826087,"d":"36.80%"},null,{"v":103.297391304348,"d":"103"},"否","甸苴村"]
[4691,null,"GD-甸苴村-麻栗1#（张家）台变",0.4,{"v":0.290953206239168,"d":"29.10%"},{"v":0.296395147313692,"d":"29.64%"},"轻载",{"v":283.618717504333,"d":"284"},"否","甸苴村"]
[4692,null,"GD-甸苴村-麻栗2#（小山脚）台变",0.4,{"v":0.190625,"d":"19.06%"},{"v":0.212430555555556,"d":"21.24%"},"轻载",{"v":80.9375,"d":"81"},"否","甸苴村"]
[4693,null,"GD-甸苴村-双坡台变",0.4,{"v":0.23211111111111102,"d":"23.21%"},{"v":0.240833333333333,"d":"24.08%"},"轻载",{"v":191.972222222222,"d":"192"},"否","甸苴村"]
[4694,null,"GD-甸苴村-云阳台变",0.4,{"v":0.45088388214904696,"d":"45.09%"},{"v":0.45632582322357,"d":"45.63%"},null,{"v":219.646447140381,"d":"220"},"否","甸苴村"]
[4695,null,"GD-甸苴村-中和台变",0.4,{"v":0.403127753303965,"d":"40.31%"},{"v":0.410044052863436,"d":"41.00%"},null,{"v":188.014757709251,"d":"188"},"否","甸苴村"]
[4696,null,"GD-和平村-龙塘台变",0.4,{"v":0.634185022026432,"d":"63.42%"},{"v":0.641101321585903,"d":"64.11%"},null,{"v":115.231718061674,"d":"115"},"否","和平村"]
[4697,null,"GD-和平村-上村1#台变",0.4,{"v":0.381101321585903,"d":"38.11%"},{"v":0.38801762114537397,"d":"38.80%"},null,{"v":194.953083700441,"d":"195"},"否","和平村"]
[4698,null,"GD-和平村-上村2#台变",0.4,{"v":0.403466204506066,"d":"40.35%"},{"v":0.40890814558058897,"d":"40.89%"},null,{"v":238.613518197574,"d":"239"},"否","和平村"]
[4699,null,"GD-和平村-顺江街台变",0.4,{"v":0.498281938325991,"d":"49.83%"},{"v":0.505198237885462,"d":"50.52%"},null,{"v":158.041189427313,"d":"158"},"否","和平村"]
[4700,null,"GD-和平村-太平1#台变",0.4,{"v":0.553127753303965,"d":"55.31%"},{"v":0.560044052863436,"d":"56.00%"},null,{"v":140.764757709251,"d":"141"},"否","和平村"]
[4701,null,"GD-和平村-太平2#台变",0.4,{"v":0.350704845814978,"d":"35.07%"},{"v":0.357621145374449,"d":"35.76%"},null,{"v":204.527973568282,"d":"205"},"否","和平村"]
[4702,null,"GD-和平村-太平6社台变",0.4,{"v":0.675351851851852,"d":"67.54%"},{"v":1.02611111111111,"d":"102.61%"},null,{"v":81.162037037037,"d":"81"},"否","和平村"]
[4703,null,"GD-和平村-太平7社台变",0.4,{"v":0.787478260869565,"d":"78.75%"},{"v":0.801130434782609,"d":"80.11%"},null,{"v":34.0034782608696,"d":"34"},"否","和平村"]
[4704,null,"GD-和平村-小河边台变",0.4,{"v":0.500416666666667,"d":"50.04%"},{"v":0.511319444444444,"d":"51.13%"},null,{"v":99.9166666666666,"d":"100"},"否","和平村"]
[4705,null,"GD-和平村-中村1#台变",0.4,{"v":0.400521739130435,"d":"40.05%"},{"v":0.414173913043478,"d":"41.42%"},null,{"v":95.9165217391304,"d":"96"},"否","和平村"]
[4706,null,"GD-和平村-中村2#台变",0.4,{"v":0.428838821490468,"d":"42.88%"},{"v":0.434280762564991,"d":"43.43%"},null,{"v":228.464471403813,"d":"228"},"否","和平村"]
[4707,null,"GD-罗坪村-尹家寨台变",0.4,{"v":0.544333333333333,"d":"54.43%"},{"v":0.553055555555556,"d":"55.31%"},null,{"v":113.916666666667,"d":"114"},"否","罗坪村"]
[4708,null,"GD-顺利村-黑龙湾台变",0.4,{"v":0.530745233968804,"d":"53.07%"},{"v":0.536187175043328,"d":"53.62%"},null,{"v":187.701906412478,"d":"188"},"否","顺利村"]
[4709,null,"GD-顺利村-刘家寨1#台变",0.4,{"v":0.672083333333333,"d":"67.21%"},{"v":0.682986111111111,"d":"68.30%"},null,{"v":65.5833333333334,"d":"66"},"否","顺利村"]
[4710,null,"GD-顺利村-刘家寨2#台变",0.4,{"v":0.278058925476603,"d":"27.81%"},{"v":0.283500866551126,"d":"28.35%"},"轻载",{"v":288.776429809359,"d":"289"},"否","顺利村"]
[4711,null,"GD-顺利村-松山边1#台变",0.4,{"v":0.517916666666667,"d":"51.79%"},{"v":0.528819444444444,"d":"52.88%"},null,{"v":96.4166666666666,"d":"96"},"否","顺利村"]
[4712,null,"GD-顺利村-松山边2#台变",0.4,{"v":0.256888888888889,"d":"25.69%"},{"v":0.27433333333333304,"d":"27.43%"},"轻载",{"v":92.8888888888889,"d":"93"},"否","顺利村"]
[4713,null,"GD-顺利村-下村1#台变",0.4,{"v":0.390571923743501,"d":"39.06%"},{"v":0.39601386481802403,"d":"39.60%"},null,{"v":243.7712305026,"d":"244"},"否","顺利村"]
[4714,null,"GD-顺利村-下村2#台变",0.4,{"v":0.609666666666667,"d":"60.97%"},{"v":0.618388888888889,"d":"61.84%"},null,{"v":97.5833333333333,"d":"98"},"否","顺利村"]
[4715,null,"GD-顺利村-下丘坡台变",0.4,{"v":0.275416666666667,"d":"27.54%"},{"v":0.286319444444444,"d":"28.63%"},"轻载",{"v":144.916666666667,"d":"145"},"否","顺利村"]
[4716,null,"GD-新河村-德乐寨台变",0.4,{"v":0.351013215859031,"d":"35.10%"},{"v":0.357929515418502,"d":"35.79%"},null,{"v":204.430837004405,"d":"204"},"否","新河村"]
[4717,null,"GD-新河村-陆家寨台变",0.4,{"v":0.959826086956522,"d":"95.98%"},{"v":0.973478260869565,"d":"97.35%"},"重载",{"v":6.42782608695649,"d":"6"},"否","新河村"]
[4718,null,"GD-新河村-唐家营台变",0.4,{"v":0.44704845814978,"d":"44.70%"},{"v":0.453964757709251,"d":"45.40%"},null,{"v":174.179735682819,"d":"174"},"否","新河村"]
[4719,null,"GD-新河村-新河陈家寨台变",0.4,{"v":0.6385095320623919,"d":"63.85%"},{"v":0.6439514731369149,"d":"64.40%"},null,{"v":144.596187175043,"d":"145"},"否","新河村"]
[4720,null,"GD-新河村-徐家营台变",0.4,{"v":0.516695652173913,"d":"51.67%"},{"v":0.544,"d":"54.40%"},null,{"v":38.664347826087,"d":"39"},"否","新河村"]
[4721,null,"GD-新河村-云和村台变",0.4,{"v":0.217666666666667,"d":"21.77%"},{"v":0.235111111111111,"d":"23.51%"},"轻载",{"v":97.7916666666666,"d":"98"},"否","新河村"]
[4722,null,"GD-新河村-早谷田台变",0.4,{"v":0.746,"d":"74.60%"},{"v":0.773304347826087,"d":"77.33%"},null,{"v":20.32,"d":"20"},"否","新河村"]
[4723,null,"GD-新河村-赵家营台变",0.4,{"v":0.6613656387665201,"d":"66.14%"},{"v":0.668281938325991,"d":"66.83%"},null,{"v":106.669823788546,"d":"107"},"否","新河村"]
[4724,null,"GD-新河村-濮家寨台变",0.4,{"v":0.261388888888889,"d":"26.14%"},{"v":0.27011111111111097,"d":"27.01%"},"轻载",{"v":184.652777777778,"d":"185"},"否","新河村"]
[4725,null,"GD-云峰村-秤杆坡台变",0.4,{"v":0.338739130434783,"d":"33.87%"},{"v":0.352391304347826,"d":"35.24%"},null,{"v":105.801739130435,"d":"106"},"否","云峰村"]
[4726,null,"GD-云峰村-大栗园台变",0.4,{"v":0.457152777777778,"d":"45.72%"},{"v":0.468055555555556,"d":"46.81%"},null,{"v":108.569444444444,"d":"109"},"否","云峰村"]
[4727,null,"GD-云峰村-碉楼坝台变",0.4,{"v":0.989097222222222,"d":"98.91%"},{"v":1.01090277777778,"d":"101.09%"},"重载",{"v":1.0902777777778,"d":"1"},"是","云峰村"]
[4728,null,"GD-云峰村-黄家园台变",0.4,{"v":0.502434782608696,"d":"50.24%"},{"v":0.5297391304347829,"d":"52.97%"},null,{"v":39.8052173913043,"d":"40"},"否","云峰村"]
[4729,null,"GD-云峰村-上后甸台变",0.4,{"v":0.688739130434783,"d":"68.87%"},{"v":0.7023913043478259,"d":"70.24%"},null,{"v":49.8017391304347,"d":"50"},"否","云峰村"]
[4730,null,"GD-云峰村-松园台变",0.4,{"v":0.875902777777778,"d":"87.59%"},{"v":0.886805555555556,"d":"88.68%"},"重载",{"v":24.8194444444444,"d":"25"},"否","云峰村"]
[4731,null,"GD-云峰村-下后甸台变",0.4,{"v":0.5237391304347829,"d":"52.37%"},{"v":0.537391304347826,"d":"53.74%"},null,{"v":76.2017391304347,"d":"76"},"否","云峰村"]
[4732,null,"GD-云峰村-岳家寨台变",0.4,{"v":0.917,"d":"91.70%"},{"v":0.934444444444444,"d":"93.44%"},"重载",{"v":10.375,"d":"10"},"否","云峰村"]
[4733,null,"GD-云峰村-云峰街台变",0.4,{"v":0.682986111111111,"d":"68.30%"},{"v":0.693888888888889,"d":"69.39%"},null,{"v":63.4027777777778,"d":"63"},"否","云峰村"]
[4734,null,"DT-河西村-葛家寨台变",0.4,{"v":0.274449833333333,"d":"27.44%"},{"v":0.274449833333333,"d":"27.44%"},"轻载",{"v":116.088026666667,"d":"116"},"否","河西村"]
[4735,null,"DT-河西村-海棠箐台变",0.4,{"v":0.189382653333333,"d":"18.94%"},{"v":0.189382653333333,"d":"18.94%"},"轻载",{"v":324.246938666667,"d":"324"},"否","河西村"]
[4736,null,"DT-河西村-老厂台变",0.4,{"v":0.310403724867725,"d":"31.04%"},{"v":0.310403724867725,"d":"31.04%"},null,{"v":217.222826666667,"d":"217"},"否","河西村"]
[4737,null,"DT-河西村-梅子树台变",0.4,{"v":0.784884666666667,"d":"78.49%"},{"v":0.784884666666667,"d":"78.49%"},null,{"v":17.2092266666666,"d":"17"},"否","河西村"]
[4738,null,"DT-河西村-新石1#台变",0.4,{"v":0.458645146666667,"d":"45.86%"},{"v":0.458645146666667,"d":"45.86%"},null,{"v":108.270970666667,"d":"108"},"否","河西村"]
[4739,null,"DT-河西村-新石2#台变",0.4,{"v":0.541053706666667,"d":"54.11%"},{"v":0.541053706666667,"d":"54.11%"},null,{"v":91.7892586666666,"d":"92"},"否","河西村"]
[4740,null,"DT-山寨村-杜家寨1#台变",0.4,{"v":0.5536488106666669,"d":"55.36%"},{"v":0.5536488106666669,"d":"55.36%"},null,{"v":55.7938986666666,"d":"56"},"否","山寨村"]
[4741,null,"DT-山寨村-杜家寨2#台变",0.4,{"v":0.420298666666667,"d":"42.03%"},{"v":0.420298666666667,"d":"42.03%"},null,{"v":115.940266666667,"d":"116"},"否","山寨村"]
[4742,null,"DT-山寨村-高寨子台变",0.4,{"v":0.524264853333333,"d":"52.43%"},{"v":0.524264853333333,"d":"52.43%"},null,{"v":47.5735146666667,"d":"48"},"否","山寨村"]
[4743,null,"DT-山寨村-黄牛山台变",0.4,{"v":0.327752133333333,"d":"32.78%"},{"v":0.327752133333333,"d":"32.78%"},null,{"v":107.559658666667,"d":"108"},"否","山寨村"]
[4744,null,"DT-山寨村-金家湾台变",0.4,{"v":0.157972833333333,"d":"15.80%"},{"v":0.157972833333333,"d":"15.80%"},"轻载",{"v":134.724346666667,"d":"135"},"否","山寨村"]
[4745,null,"DT-山寨村-孙家营台变",0.4,{"v":0.198741226666667,"d":"19.87%"},{"v":0.198741226666667,"d":"19.87%"},"轻载",{"v":160.251754666667,"d":"160"},"否","山寨村"]
[4746,null,"DT-山寨村-下山寨台变",0.4,{"v":0.377696085333333,"d":"37.77%"},{"v":0.377696085333333,"d":"37.77%"},null,{"v":155.575978666667,"d":"156"},"否","山寨村"]
[4747,null,"DT-山寨村-徐家寨台变",0.4,{"v":0.24596232804232798,"d":"24.60%"},{"v":0.24596232804232798,"d":"24.60%"},"轻载",{"v":237.521866666667,"d":"238"},"否","山寨村"]
[4748,null,"DT-联族村-背荫塘台变",0.4,{"v":0.487702333333333,"d":"48.77%"},{"v":0.487702333333333,"d":"48.77%"},null,{"v":81.9676266666667,"d":"82"},"否","联族村"]
[4749,null,"DT-联族村-柴家营台变",0.4,{"v":0.551930666666667,"d":"55.19%"},{"v":0.551930666666667,"d":"55.19%"},null,{"v":89.6138666666666,"d":"90"},"否","联族村"]
[4750,null,"DT-联族村-大平地台变",0.4,{"v":0.521724586666667,"d":"52.17%"},{"v":0.521724586666667,"d":"52.17%"},null,{"v":23.9137706666667,"d":"24"},"否","联族村"]
[4751,null,"DT-联族村-淡酒沟台变",0.4,{"v":0.272039466666667,"d":"27.20%"},{"v":0.272039466666667,"d":"27.20%"},"轻载",{"v":36.3980266666667,"d":"36"},"否","联族村"]
[4752,null,"DT-联族村-核桃园台变",0.4,{"v":0.633450133333333,"d":"63.35%"},{"v":0.633450133333333,"d":"63.35%"},null,{"v":36.6549866666667,"d":"37"},"否","联族村"]
[4753,null,"DT-联族村-横山台变",0.4,{"v":0.606488666666667,"d":"60.65%"},{"v":0.606488666666667,"d":"60.65%"},null,{"v":31.4809066666666,"d":"31"},"否","联族村"]
[4754,null,"DT-联族村-麻栗坝台变",0.4,{"v":0.526672333333333,"d":"52.67%"},{"v":0.526672333333333,"d":"52.67%"},null,{"v":75.7324266666667,"d":"76"},"否","联族村"]
[4755,null,"DT-联族村-棋盘石台变",0.4,{"v":0.342734391534391,"d":"34.27%"},{"v":0.342734391534391,"d":"34.27%"},null,{"v":207.038666666667,"d":"207"},"否","联族村"]
[4756,null,"DT-联族村-三家村台变",0.4,{"v":0.233150293333333,"d":"23.32%"},{"v":0.233150293333333,"d":"23.32%"},"轻载",{"v":76.6849706666667,"d":"77"},"否","联族村"]
[4757,null,"DT-联族村-烧灰坝台变",0.4,{"v":0.126071125333333,"d":"12.61%"},{"v":0.126071125333333,"d":"12.61%"},"轻载",{"v":218.482218666667,"d":"218"},"否","联族村"]
[4758,null,"DT-联族村-燕洞台变",0.4,{"v":0.434226833333333,"d":"43.42%"},{"v":0.434226833333333,"d":"43.42%"},null,{"v":90.5237066666667,"d":"91"},"否","联族村"]
[4759,null,"DT-联族村-柞木树台变",0.4,{"v":0.536481226666667,"d":"53.65%"},{"v":0.536481226666667,"d":"53.65%"},null,{"v":92.7037546666666,"d":"93"},"否","联族村"]
[4760,null,"DT-联族村-姊妹山台变",0.4,{"v":0.30079066666666704,"d":"30.08%"},{"v":0.30079066666666704,"d":"30.08%"},null,{"v":55.9367466666666,"d":"56"},"否","联族村"]
[4761,null,"DT-腊幸村-寸二社台变",0.4,{"v":0.263425653333333,"d":"26.34%"},{"v":0.263425653333333,"d":"26.34%"},"轻载",{"v":73.6574346666667,"d":"74"},"否","腊幸村"]
[4762,null,"DT-腊幸村-寸一社台变",0.4,{"v":0.43664728042328,"d":"43.66%"},{"v":0.43664728042328,"d":"43.66%"},null,{"v":177.456106666667,"d":"177"},"否","腊幸村"]
[4763,null,"DT-腊幸村-大竹园台变",0.4,{"v":0.5629,"d":"56.29%"},{"v":0.5846,"d":"58.46%"},null,{"v":69.936,"d":"70"},"否","腊幸村"]
[4764,null,"DT-腊幸村-腊幸1#台变",0.4,{"v":0.7093117333333331,"d":"70.93%"},{"v":0.7093117333333331,"d":"70.93%"},null,{"v":116.275306666667,"d":"116"},"否","腊幸村"]
[4765,null,"DT-腊幸村-腊幸2#台变",0.4,{"v":0.727532373333333,"d":"72.75%"},{"v":0.727532373333333,"d":"72.75%"},null,{"v":68.1169066666667,"d":"68"},"否","腊幸村"]
[4766,null,"DT-腊幸村-李家寨台变",0.4,{"v":0.350649173333333,"d":"35.06%"},{"v":0.350649173333333,"d":"35.06%"},null,{"v":162.337706666667,"d":"162"},"否","腊幸村"]
[4767,null,"DT-腊幸村-沙坡台变",0.4,{"v":0.45346069333333294,"d":"45.35%"},{"v":0.45346069333333294,"d":"45.35%"},null,{"v":136.634826666667,"d":"137"},"否","腊幸村"]
[4768,null,"DT-腊幸村-郑家园台变",0.4,{"v":0.353039333333333,"d":"35.30%"},{"v":0.353039333333333,"d":"35.30%"},null,{"v":103.513706666667,"d":"104"},"否","腊幸村"]
[4769,null,"DT-胜利村-白沙沟台变",0.4,{"v":0.535476666666667,"d":"53.55%"},{"v":0.535476666666667,"d":"53.55%"},null,{"v":37.1618666666666,"d":"37"},"否","胜利村"]
[4770,null,"DT-胜利村-董家寨台变",0.4,{"v":0.46341853866666705,"d":"46.34%"},{"v":0.46341853866666705,"d":"46.34%"},null,{"v":67.0726826666666,"d":"67"},"否","胜利村"]
[4771,null,"DT-胜利村-对果园台变",0.4,{"v":0.303215466666667,"d":"30.32%"},{"v":0.303215466666667,"d":"30.32%"},null,{"v":139.356906666667,"d":"139"},"否","胜利村"]
[4772,null,"DT-胜利村-顾家营台变",0.4,{"v":0.600334293333333,"d":"60.03%"},{"v":0.600334293333333,"d":"60.03%"},null,{"v":99.9164266666668,"d":"100"},"否","胜利村"]
[4773,null,"DT-胜利村-葫芦坝台变",0.4,{"v":0.286172586666667,"d":"28.62%"},{"v":0.286172586666667,"d":"28.62%"},"轻载",{"v":89.2284266666666,"d":"89"},"否","胜利村"]
[4774,null,"DT-胜利村-老缅山台变",0.4,{"v":0.496362333333333,"d":"49.64%"},{"v":0.496362333333333,"d":"49.64%"},null,{"v":80.5820266666667,"d":"81"},"否","胜利村"]
[4775,null,"DT-胜利村-老寨子台变",0.4,{"v":0.490243754666667,"d":"49.02%"},{"v":0.490243754666667,"d":"49.02%"},null,{"v":63.7195306666666,"d":"64"},"否","胜利村"]
[4776,null,"DT-胜利村-麻栗园台变",0.4,{"v":0.293169866666667,"d":"29.32%"},{"v":0.293169866666667,"d":"29.32%"},"轻载",{"v":141.366026666667,"d":"141"},"否","胜利村"]
[4777,null,"DT-胜利村-坡脚台变",0.4,{"v":0.589673833333333,"d":"58.97%"},{"v":0.589673833333333,"d":"58.97%"},null,{"v":65.6521866666667,"d":"66"},"否","胜利村"]
[4778,null,"DT-胜利村-王家沟台变",0.4,{"v":0.322440666666667,"d":"32.24%"},{"v":0.322440666666667,"d":"32.24%"},null,{"v":54.2047466666666,"d":"54"},"否","胜利村"]
[4779,null,"DT-胜利村-吴家寨台变",0.4,{"v":0.601465866666667,"d":"60.15%"},{"v":0.601465866666667,"d":"60.15%"},null,{"v":79.7068266666666,"d":"80"},"否","胜利村"]
[4780,null,"DT-西营村-白家坟台变",0.4,{"v":0.321430333333333,"d":"32.14%"},{"v":0.321430333333333,"d":"32.14%"},null,{"v":108.571146666667,"d":"109"},"否","西营村"]
[4781,null,"DT-西营村-大水坝台变",0.4,{"v":0.142601333333333,"d":"14.26%"},{"v":0.142601333333333,"d":"14.26%"},"轻载",{"v":137.183786666667,"d":"137"},"否","西营村"]
[4782,null,"DT-西营村-大硝塘台变",0.4,{"v":0.6575133866666669,"d":"65.75%"},{"v":0.6575133866666669,"d":"65.75%"},null,{"v":42.8108266666666,"d":"43"},"否","西营村"]
[4783,null,"DT-西营村-后所台变",0.4,{"v":0.588972373333333,"d":"58.90%"},{"v":0.588972373333333,"d":"58.90%"},null,{"v":102.756906666667,"d":"103"},"否","西营村"]
[4784,null,"DT-西营村-老家台变",0.4,{"v":0.253795733333333,"d":"25.38%"},{"v":0.253795733333333,"d":"25.38%"},"轻载",{"v":74.6204266666667,"d":"75"},"否","西营村"]
[4785,null,"DT-西营村-芦杆河台变",0.4,{"v":0.7567223466666669,"d":"75.67%"},{"v":0.7567223466666669,"d":"75.67%"},null,{"v":30.4097066666666,"d":"30"},"否","西营村"]
[4786,null,"DT-西营村-坡头1#台变",0.4,{"v":0.479042333333333,"d":"47.90%"},{"v":0.479042333333333,"d":"47.90%"},null,{"v":83.3532266666667,"d":"83"},"否","西营村"]
[4787,null,"DT-西营村-坡头2#台变",0.4,{"v":0.5948842666666669,"d":"59.49%"},{"v":0.5948842666666669,"d":"59.49%"},null,{"v":50.6394666666666,"d":"51"},"否","西营村"]
[4788,null,"DT-西营村-铜厂脚台变",0.4,{"v":0.43444333333333296,"d":"43.44%"},{"v":0.43444333333333296,"d":"43.44%"},null,{"v":90.4890666666667,"d":"90"},"否","西营村"]
[4789,null,"DT-西营村-西营街台变",0.4,{"v":0.387821375661376,"d":"38.78%"},{"v":0.387821375661376,"d":"38.78%"},null,{"v":192.836266666667,"d":"193"},"否","西营村"]
[4790,null,"DT-西营村-西营自然村台变",0.4,{"v":0.36764586666666704,"d":"36.76%"},{"v":0.36764586666666704,"d":"36.76%"},null,{"v":31.6177066666666,"d":"32"},"否","西营村"]
[4791,null,"DT-西营村-小独山台变",0.4,{"v":0.605622666666667,"d":"60.56%"},{"v":0.605622666666667,"d":"60.56%"},null,{"v":31.5501866666666,"d":"32"},"否","西营村"]
[4792,null,"DT-西营村-小河头台变",0.4,{"v":0.28635733333333296,"d":"28.64%"},{"v":0.28635733333333296,"d":"28.64%"},"轻载",{"v":178.410666666667,"d":"178"},"否","西营村"]
[4793,null,"DT-早坡村-蒋家寨台变",0.4,{"v":0.6660117333333331,"d":"66.60%"},{"v":0.6660117333333331,"d":"66.60%"},null,{"v":83.4970666666667,"d":"83"},"否","早坡村"]
[4794,null,"DT-早坡村-上早坡台变",0.4,{"v":0.278274666666667,"d":"27.83%"},{"v":0.278274666666667,"d":"27.83%"},"轻载",{"v":144.345066666667,"d":"144"},"否","早坡村"]
[4795,null,"DT-早坡村-石头寨台变",0.4,{"v":0.39092394666666697,"d":"39.09%"},{"v":0.39092394666666697,"d":"39.09%"},null,{"v":76.1345066666666,"d":"76"},"否","早坡村"]
[4796,null,"DT-早坡村-下早坡台变",0.4,{"v":0.494751573333333,"d":"49.48%"},{"v":0.494751573333333,"d":"49.48%"},null,{"v":126.312106666667,"d":"126"},"否","早坡村"]
[4797,null,"DT-早坡村-姚家冲台变",0.4,{"v":0.32598549333333304,"d":"32.60%"},{"v":0.32598549333333304,"d":"32.60%"},null,{"v":168.503626666667,"d":"169"},"否","早坡村"]
[4798,null,"DT-早坡村-闫家梨园台变",0.4,{"v":0.332082133333333,"d":"33.21%"},{"v":0.332082133333333,"d":"33.21%"},null,{"v":166.979466666667,"d":"167"},"否","早坡村"]
[4799,null,"DT-左所村-葛家营台变",0.4,{"v":0.37780693333333304,"d":"37.78%"},{"v":0.37780693333333304,"d":"37.78%"},null,{"v":155.548266666667,"d":"156"},"否","左所村"]
[4800,null,"DT-左所村-黄家冲台变",0.4,{"v":0.445004867724868,"d":"44.50%"},{"v":0.445004867724868,"d":"44.50%"},null,{"v":174.823466666667,"d":"175"},"否","左所村"]
[4801,null,"DT-左所村-蒋家冲台变",0.4,{"v":0.521909333333333,"d":"52.19%"},{"v":0.521909333333333,"d":"52.19%"},null,{"v":47.8090666666667,"d":"48"},"否","左所村"]
[4802,null,"DT-左所村-酒店坡台变",0.4,{"v":0.571790933333333,"d":"57.18%"},{"v":0.571790933333333,"d":"57.18%"},null,{"v":107.052266666667,"d":"107"},"否","左所村"]
[4803,null,"DT-左所村-岭子脚台变",0.4,{"v":0.103631333333333,"d":"10.36%"},{"v":0.103631333333333,"d":"10.36%"},"轻载",{"v":143.418986666667,"d":"143"},"否","左所村"]
[4804,null,"DT-左所村-彭家巷台变",0.4,{"v":0.276313566137566,"d":"27.63%"},{"v":0.276313566137566,"d":"27.63%"},"轻载",{"v":227.961226666667,"d":"228"},"否","左所村"]
[4805,null,"DT-左所村-石卦台变",0.4,{"v":0.577217866666667,"d":"57.72%"},{"v":0.577217866666667,"d":"57.72%"},null,{"v":33.8225706666666,"d":"34"},"否","左所村"]
[4806,null,"DT-左所村-小岭岗台变",0.4,{"v":0.298307216931217,"d":"29.83%"},{"v":0.298307216931217,"d":"29.83%"},"轻载",{"v":221.033226666667,"d":"221"},"否","左所村"]
[4807,null,"DT-左所村-小松山台变",0.4,{"v":0.19984970666666702,"d":"19.98%"},{"v":0.19984970666666702,"d":"19.98%"},"轻载",{"v":160.030058666667,"d":"160"},"否","左所村"]
[4808,null,"DT-左所村-虞家寨台变",0.4,{"v":0.307531033333333,"d":"30.75%"},{"v":0.307531033333333,"d":"30.75%"},null,{"v":110.795034666667,"d":"111"},"否","左所村"]
[4809,null,"DT-左所村-中所台变",0.4,{"v":0.306587093333333,"d":"30.66%"},{"v":0.306587093333333,"d":"30.66%"},null,{"v":173.353226666667,"d":"173"},"否","左所村"]
[4810,null,"DT-联族村-板瓦台变",0.4,{"v":0.499523233333333,"d":"49.95%"},{"v":0.499523233333333,"d":"49.95%"},null,{"v":80.0762826666667,"d":"80"},"否","联族村"]
[4811,null,"DT-联族村-滇滩街1#台变",0.4,{"v":0.7406609333333329,"d":"74.07%"},{"v":0.7406609333333329,"d":"74.07%"},null,{"v":103.735626666667,"d":"104"},"否","联族村"]
[4812,null,"DT-联族村-滇滩街2#台变",0.4,{"v":0.776028373333333,"d":"77.60%"},{"v":0.7764556,"d":"77.65%"},null,{"v":89.5886506666668,"d":"90"},"否","联族村"]
[4813,null,"DT-联族村-滇滩街3#台变",0.4,{"v":0.553431733333333,"d":"55.34%"},{"v":0.553431733333333,"d":"55.34%"},null,{"v":178.627306666667,"d":"179"},"否","联族村"]
[4814,null,"DT-联族村-滇滩街4#台变",0.4,{"v":0.823450533333333,"d":"82.35%"},{"v":0.823450533333333,"d":"82.35%"},"重载",{"v":70.6197866666669,"d":"71"},"否","联族村"]
[4815,null,"DT-联族村-水城1#台变",0.4,{"v":0.253610986666667,"d":"25.36%"},{"v":0.253610986666667,"d":"25.36%"},"轻载",{"v":149.277802666667,"d":"149"},"否","联族村"]
[4816,null,"DT-联族村-水城2#台变",0.4,{"v":0.707394986666667,"d":"70.74%"},{"v":0.707394986666667,"d":"70.74%"},null,{"v":36.5756266666666,"d":"37"},"否","联族村"]
[4817,null,"MZ-保家村-饱谷村台变",0.4,{"v":0.559953703703704,"d":"56.00%"},{"v":0.585416666666667,"d":"58.54%"},null,{"v":88.0092592592592,"d":"88"},"否","保家村"]
[4818,null,"MZ-保家村-大齐起台变",0.4,{"v":0.572316580011554,"d":"57.23%"},{"v":0.585025996533795,"d":"58.50%"},null,{"v":171.073367995378,"d":"171"},"否","保家村"]
[4819,null,"MZ-保家村-高寨子台变",0.4,{"v":0.7821990740740741,"d":"78.22%"},{"v":0.833125,"d":"83.31%"},null,{"v":17.4240740740741,"d":"17"},"否","保家村"]
[4820,null,"MZ-保家村-旧村台变",0.4,{"v":0.554772393538913,"d":"55.48%"},{"v":0.570925110132159,"d":"57.09%"},null,{"v":140.246696035242,"d":"140"},"否","保家村"]
[4821,null,"MZ-保家村-面街台变",0.4,{"v":0.31151935297515904,"d":"31.15%"},{"v":0.3242287694974,"d":"32.42%"},null,{"v":275.392258809936,"d":"275"},"否","保家村"]
[4822,null,"MZ-保家村-西山脚台变",0.4,{"v":0.663333333333333,"d":"66.33%"},{"v":0.695217391304348,"d":"69.52%"},null,{"v":53.8666666666667,"d":"54"},"否","保家村"]
[4823,null,"MZ-三联村-三联B1台变",0.4,{"v":0.229370306181398,"d":"22.94%"},{"v":0.24207972270364,"d":"24.21%"},"轻载",{"v":308.251877527441,"d":"308"},"否","三联村"]
[4824,null,"MZ-三联村-三联B2台变",0.4,{"v":0.362056614673599,"d":"36.21%"},{"v":0.37476603119584095,"d":"37.48%"},null,{"v":255.17735413056,"d":"255"},"否","三联村"]
[4825,null,"MZ-三联村-三联B3台变",0.4,{"v":0.3083997689197,"d":"30.84%"},{"v":0.321109185441941,"d":"32.11%"},null,{"v":276.64009243212,"d":"277"},"否","三联村"]
[4826,null,"MZ-三联村-三联B4台变",0.4,{"v":0.39949162333911,"d":"39.95%"},{"v":0.412201039861352,"d":"41.22%"},null,{"v":240.203350664356,"d":"240"},"否","三联村"]
[4827,null,"MZ-三联村-三联B5台变",0.4,{"v":0.332732524552282,"d":"33.27%"},{"v":0.345441941074523,"d":"34.54%"},null,{"v":266.906990179087,"d":"267"},"否","三联村"]
[4828,null,"MZ-三联村-三联B6台变",0.4,{"v":0.598120411160059,"d":"59.81%"},{"v":0.614273127753304,"d":"61.43%"},null,{"v":126.592070484581,"d":"127"},"否","三联村"]
[4829,null,"MZ-三联村-大河B1台变",0.4,{"v":0.55663768115942,"d":"55.66%"},{"v":0.588521739130435,"d":"58.85%"},null,{"v":110.840579710145,"d":"111"},"否","三联村"]
[4830,null,"MZ-三联村-大河B2台变",0.4,{"v":0.35203703703703704,"d":"35.20%"},{"v":0.3775,"d":"37.75%"},null,{"v":129.592592592593,"d":"130"},"否","三联村"]
[4831,null,"MZ-三联村-石竹坝台变",0.4,{"v":0.24636574074074102,"d":"24.64%"},{"v":0.297291666666667,"d":"29.73%"},"轻载",{"v":60.2907407407407,"d":"60"},"否","三联村"]
[4832,null,"MZ-三联村-三联集镇台变",0.4,{"v":0.734202898550725,"d":"73.42%"},{"v":0.7660869565217391,"d":"76.61%"},null,{"v":42.527536231884,"d":"43"},"否","三联村"]
[4833,null,"MZ-三联村-坡上村1号台变",0.4,{"v":0.340455212922173,"d":"34.05%"},{"v":0.356607929515419,"d":"35.66%"},null,{"v":207.756607929515,"d":"208"},"否","三联村"]
[4834,null,"MZ-三联村-坡上村2号台变",0.4,{"v":0.268885037550549,"d":"26.89%"},{"v":0.28159445407279,"d":"28.16%"},"轻载",{"v":292.44598497978,"d":"292"},"否","三联村"]
[4835,null,"MZ-保家村-茶子园台变",0.4,{"v":0.7576620370370369,"d":"75.77%"},{"v":0.783125,"d":"78.31%"},null,{"v":48.4675925925926,"d":"48"},"否","保家村"]
[4836,null,"MZ-保家村-中村台变",0.4,{"v":0.23956094742923198,"d":"23.96%"},{"v":0.252270363951473,"d":"25.23%"},"轻载",{"v":304.175621028307,"d":"304"},"否","保家村"]
[4837,null,"MZ-保家村-集镇1号台变",0.4,{"v":0.8999265785609399,"d":"89.99%"},{"v":0.9160792951541851,"d":"91.61%"},"重载",{"v":31.5231277533039,"d":"32"},"否","保家村"]
[4838,null,"MZ-保家村-集镇2号台变",0.4,{"v":0.5082611207394571,"d":"50.83%"},{"v":0.520970537261699,"d":"52.10%"},null,{"v":196.695551704217,"d":"197"},"否","保家村"]
[4839,null,"MZ-保家村-集镇3号台变",0.4,{"v":0.481848642403235,"d":"48.18%"},{"v":0.494558058925477,"d":"49.46%"},null,{"v":207.260543038706,"d":"207"},"否","保家村"]
[4840,null,"MZ-保家村-集镇4号台变",0.4,{"v":0.52287037037037,"d":"52.29%"},{"v":0.548333333333333,"d":"54.83%"},null,{"v":95.425925925926,"d":"95"},"否","保家村"]
[4841,null,"MZ-兴龙村-坪上台变",0.4,{"v":0.33626805314846897,"d":"33.63%"},{"v":0.348977469670711,"d":"34.90%"},null,{"v":265.492778740612,"d":"265"},"否","兴龙村"]
[4842,null,"MZ-兴龙村-坪下台变",0.4,{"v":0.361160058737151,"d":"36.12%"},{"v":0.37731277533039603,"d":"37.73%"},null,{"v":201.234581497797,"d":"201"},"否","兴龙村"]
[4843,null,"MZ-兴龙村-新寨台变",0.4,{"v":0.444419970631424,"d":"44.44%"},{"v":0.46057268722467,"d":"46.06%"},null,{"v":175.007709251101,"d":"175"},"否","兴龙村"]
[4844,null,"MZ-兴龙村-大石板台变",0.4,{"v":0.40296296296296297,"d":"40.30%"},{"v":0.453888888888889,"d":"45.39%"},null,{"v":47.762962962963,"d":"48"},"否","兴龙村"]
[4845,null,"MZ-兴龙村-大水平台变",0.4,{"v":0.431159420289855,"d":"43.12%"},{"v":0.46304347826087006,"d":"46.30%"},null,{"v":91.0144927536232,"d":"91"},"否","兴龙村"]
[4846,null,"MZ-兴龙村-大寨子1号台变",0.4,{"v":0.430028985507246,"d":"43.00%"},{"v":0.46191304347826095,"d":"46.19%"},null,{"v":91.1953623188406,"d":"91"},"否","兴龙村"]
[4847,null,"MZ-兴龙村-大寨子2号台变",0.4,{"v":0.18365740740740702,"d":"18.37%"},{"v":0.204027777777778,"d":"20.40%"},"轻载",{"v":204.085648148148,"d":"204"},"否","兴龙村"]
[4848,null,"MZ-兴龙村-陡坡脚台变",0.4,{"v":0.29824074074074103,"d":"29.82%"},{"v":0.349166666666667,"d":"34.92%"},"轻载",{"v":56.1407407407407,"d":"56"},"否","兴龙村"]
[4849,null,"MZ-兴龙村-胡家2号台变",0.4,{"v":0.34209127671866,"d":"34.21%"},{"v":0.354800693240901,"d":"35.48%"},null,{"v":263.163489312536,"d":"263"},"否","兴龙村"]
[4850,null,"MZ-兴龙村-兴龙街台变",0.4,{"v":0.392824074074074,"d":"39.28%"},{"v":0.44375,"d":"44.38%"},null,{"v":48.5740740740741,"d":"49"},"否","兴龙村"]
[4851,null,"MZ-兴龙村-胡家1号台变",0.4,{"v":0.33009259259259305,"d":"33.01%"},{"v":0.355555555555556,"d":"35.56%"},null,{"v":133.981481481481,"d":"134"},"否","兴龙村"]
[4852,null,"MZ-兴龙村-胡家3号台变",0.4,{"v":0.275748122472559,"d":"27.57%"},{"v":0.28845753899480103,"d":"28.85%"},"轻载",{"v":289.700751010976,"d":"290"},"否","兴龙村"]
[4853,null,"MZ-兴龙村-田边1号台变",0.4,{"v":0.22895436164067,"d":"22.90%"},{"v":0.24166377816291199,"d":"24.17%"},"轻载",{"v":308.418255343732,"d":"308"},"否","兴龙村"]
[4854,null,"MZ-兴龙村-田边2号台变",0.4,{"v":0.278115942028986,"d":"27.81%"},{"v":0.31,"d":"31.00%"},"轻载",{"v":115.501449275362,"d":"116"},"否","兴龙村"]
[4855,null,"MZ-兴龙村-箐坡1号台变",0.4,{"v":0.452740740740741,"d":"45.27%"},{"v":0.47311111111111104,"d":"47.31%"},null,{"v":136.814814814815,"d":"137"},"否","兴龙村"]
[4856,null,"MZ-兴龙村-箐坡2号台变",0.4,{"v":0.763985507246377,"d":"76.40%"},{"v":0.7958695652173909,"d":"79.59%"},null,{"v":37.7623188405797,"d":"38"},"否","兴龙村"]
[4857,null,"MZ-兴龙村-新家台变",0.4,{"v":0.9165942028985511,"d":"91.66%"},{"v":0.948478260869565,"d":"94.85%"},"重载",{"v":13.3449275362318,"d":"13"},"否","兴龙村"]
[4858,null,"MZ-兴龙村-杨家台变",0.4,{"v":0.313142437591777,"d":"31.31%"},{"v":0.329295154185022,"d":"32.93%"},null,{"v":216.36013215859,"d":"216"},"否","兴龙村"]
[4859,null,"MZ-朝云村-朝云12-14社台变",0.4,{"v":0.243407407407407,"d":"24.34%"},{"v":0.263777777777778,"d":"26.38%"},"轻载",{"v":189.148148148148,"d":"189"},"否","朝云村"]
[4860,null,"MZ-朝云村-朝云4-11社1号台变",0.4,{"v":0.210058737151248,"d":"21.01%"},{"v":0.22621145374449297,"d":"22.62%"},"轻载",{"v":248.831497797357,"d":"249"},"否","朝云村"]
[4861,null,"MZ-朝云村-朝云4-11社2号台变",0.4,{"v":0.36798825256975,"d":"36.80%"},{"v":0.384140969162996,"d":"38.41%"},null,{"v":199.083700440529,"d":"199"},"否","朝云村"]
[4862,null,"MZ-朝云村-大花树台变",0.4,{"v":0.346518518518518,"d":"34.65%"},{"v":0.366888888888889,"d":"36.69%"},null,{"v":163.37037037037,"d":"163"},"否","朝云村"]
[4863,null,"MZ-朝云村-大团坡台变",0.4,{"v":0.32474074074074105,"d":"32.47%"},{"v":0.345111111111111,"d":"34.51%"},null,{"v":168.814814814815,"d":"169"},"否","朝云村"]
[4864,null,"MZ-打云村-大坡头台变",0.4,{"v":1.11967592592593,"d":"111.97%"},{"v":1.22152777777778,"d":"122.15%"},"过载",{"v":-5.9837962962965,"d":"-6"},"是","打云村"]
[4865,null,"MZ-打云村-打云二区台变",0.4,{"v":0.284518518518519,"d":"28.45%"},{"v":0.304888888888889,"d":"30.49%"},"轻载",{"v":178.87037037037,"d":"179"},"否","打云村"]
[4866,null,"MZ-打云村-花棚台变",0.4,{"v":0.471259259259259,"d":"47.13%"},{"v":0.512,"d":"51.20%"},null,{"v":66.0925925925926,"d":"66"},"否","打云村"]
[4867,null,"MZ-打云村-打云一区台变",0.4,{"v":0.522740740740741,"d":"52.27%"},{"v":0.543111111111111,"d":"54.31%"},null,{"v":119.314814814815,"d":"119"},"否","打云村"]
[4868,null,"MZ-和睦村-和睦1-2社台变",0.4,{"v":0.488962962962963,"d":"48.90%"},{"v":0.509333333333333,"d":"50.93%"},null,{"v":127.759259259259,"d":"128"},"否","和睦村"]
[4869,null,"MZ-和睦村-和睦3-4社台变",0.4,{"v":0.48099537037037005,"d":"48.10%"},{"v":0.506458333333333,"d":"50.65%"},null,{"v":103.800925925926,"d":"104"},"否","和睦村"]
[4870,null,"MZ-和睦村-红木树台变",0.4,{"v":0.35140740740740706,"d":"35.14%"},{"v":0.371777777777778,"d":"37.18%"},null,{"v":162.148148148148,"d":"162"},"否","和睦村"]
[4871,null,"MZ-兴华村-大白坟台变",0.4,{"v":0.303078703703704,"d":"30.31%"},{"v":0.328541666666667,"d":"32.85%"},null,{"v":139.384259259259,"d":"139"},"否","兴华村"]
[4872,null,"MZ-兴华村-大洼子台变",0.4,{"v":0.25636574074074103,"d":"25.64%"},{"v":0.307291666666667,"d":"30.73%"},"轻载",{"v":59.4907407407407,"d":"59"},"否","兴华村"]
[4873,null,"MZ-兴华村-沟坡头1号台变",0.4,{"v":0.45626805314846897,"d":"45.63%"},{"v":0.468977469670711,"d":"46.90%"},null,{"v":217.492778740612,"d":"217"},"否","兴华村"]
[4874,null,"MZ-兴华村-沟坡头2号台变",0.4,{"v":0.40314814814814803,"d":"40.31%"},{"v":0.428611111111111,"d":"42.86%"},null,{"v":119.37037037037,"d":"119"},"否","兴华村"]
[4875,null,"MZ-兴华村-兴华集镇台变",0.4,{"v":0.5043096476025419,"d":"50.43%"},{"v":0.517019064124783,"d":"51.70%"},null,{"v":198.276140958983,"d":"198"},"否","兴华村"]
[4876,null,"MZ-兴华村-小团坡台变",0.4,{"v":0.455481481481482,"d":"45.55%"},{"v":0.496222222222222,"d":"49.62%"},null,{"v":68.0648148148148,"d":"68"},"否","兴华村"]
[4877,null,"MZ-云华村-河头台变",0.4,{"v":0.938148148148148,"d":"93.81%"},{"v":1.04,"d":"104.00%"},"重载",{"v":3.0925925925926,"d":"3"},"否","云华村"]
[4878,null,"MZ-云华村-花坡台变",0.4,{"v":0.8973148148148149,"d":"89.73%"},{"v":0.999166666666667,"d":"99.92%"},"重载",{"v":5.13425925925925,"d":"5"},"否","云华村"]
[4879,null,"MZ-云华村-黄土坡台变",0.4,{"v":0.773703703703704,"d":"77.37%"},{"v":0.814444444444444,"d":"81.44%"},null,{"v":28.287037037037,"d":"28"},"否","云华村"]
[4880,null,"MZ-云华村-岭干寨台变",0.4,{"v":0.7094074074074079,"d":"70.94%"},{"v":0.7297777777777781,"d":"72.98%"},null,{"v":72.648148148148,"d":"73"},"否","云华村"]
[4881,null,"MZ-云华村-王家坝台变",0.4,{"v":0.90768115942029,"d":"90.77%"},{"v":0.9395652173913039,"d":"93.96%"},"重载",{"v":14.7710144927536,"d":"15"},"否","云华村"]
[4882,null,"MZ-云华村-响水沟台变",0.4,{"v":0.5425925925925931,"d":"54.26%"},{"v":0.583333333333333,"d":"58.33%"},null,{"v":57.1759259259259,"d":"57"},"否","云华村"]
[4883,null,"MZ-云华村-王家坝台变",0.4,{"v":0.425,"d":"42.50%"},{"v":0.562,"d":"56.20%"},null,92,"否","云华村"]
[4884,null,"MZ-云华村-响水沟台变",0.4,{"v":0.368,"d":"36.80%"},{"v":0.423,"d":"42.30%"},null,79,"否","云华村"]
[4885,null,"MZ-云华村-小河底台变",0.4,{"v":0.368,"d":"36.80%"},{"v":0.405,"d":"40.50%"},null,{"v":50.56,"d":"51"},"否","云华村"]
[4886,null,"MZ-保家村-大齐起3号台变",0.4,{"v":0.4378,"d":"43.78%"},{"v":0.4755,"d":"47.55%"},null,{"v":177.093,"d":"177"},"否","云华村"]
[4887,"龙陵县","新田变",0.4,{"v":0.0608,"d":"6.08%"},{"v":0.148125,"d":"14.81%"},"轻载",68.15,"否","龙新社区新田"]
[4888,null,"坪子变",0.4,{"v":0.1728,"d":"17.28%"},{"v":0.34362499999999996,"d":"34.36%"},"轻载",105.02,"否","勐冒社区坪子"]
[4889,null,"徐家寨2变",0.4,{"v":0.1109,"d":"11.09%"},{"v":0.2915,"d":"29.15%"},"轻载",141.7,"否","勐冒社区徐家寨"]
[4890,null,"街子1变",0.4,{"v":0.2416,"d":"24.16%"},{"v":0.471904761904762,"d":"47.19%"},"轻载",133.08,"否","勐冒社区街子"]
[4891,null,"西边变",0.4,{"v":0.1192,"d":"11.92%"},{"v":0.2279375,"d":"22.79%"},"轻载",123.53,"否","勐冒社区西边"]
[4892,null,"杨家寨变",0.4,{"v":0.10880000000000001,"d":"10.88%"},{"v":0.283095238095238,"d":"28.31%"},"轻载",180.66,"否","勐冒社区杨家寨"]
[4893,null,"廖家寨1变",0.4,{"v":0.1128,"d":"11.28%"},{"v":0.1990625,"d":"19.91%"},"轻载",51.26,"否","勐冒社区廖家寨"]
[4894,null,"椅子山变",0.4,{"v":0.0989,"d":"9.89%"},{"v":0.25087499999999996,"d":"25.09%"},"轻载",59.93,"否","勐冒社区椅子山"]
[4895,null,"陆家村变",0.4,{"v":0.058600000000000006,"d":"5.86%"},{"v":0.213125,"d":"21.31%"},"轻载",50.36,"否","勐冒社区陆家村"]
[4896,null,"倒淌水变",0.4,{"v":0.08410000000000001,"d":"8.41%"},{"v":0.314875,"d":"31.49%"},"轻载",54.81,"否","勐冒社区倒淌水"]
[4897,null,"中寨1变",0.4,{"v":0.10679999999999999,"d":"10.68%"},{"v":0.2612,"d":"26.12%"},"轻载",147.76,"否","勐冒社区中寨"]
[4898,null,"老荒田1#变",0.4,{"v":0.1162,"d":"11.62%"},{"v":0.35674999999999996,"d":"35.68%"},"轻载",51.46,"否","勐冒社区老荒田"]
[4899,null,"老荒田2#变",0.4,{"v":0.0834,"d":"8.34%"},{"v":0.19024999999999997,"d":"19.03%"},"轻载",64.78,"否","勐冒社区老荒田"]
[4900,null,"街子2变",0.4,{"v":0.1322,"d":"13.22%"},{"v":0.30210000000000004,"d":"30.21%"},"轻载",139.58,"否","勐冒社区街子"]
[4901,null,"中寨2变",0.4,{"v":0.11900000000000001,"d":"11.90%"},{"v":0.3016875,"d":"30.17%"},"轻载",111.73,"否","勐冒社区中寨"]
[4902,null,"徐家寨1变",0.4,{"v":0.2198,"d":"21.98%"},{"v":0.6678125,"d":"66.78%"},"重载",53.15,"否","勐冒社区徐家寨"]
[4903,null,"徐家寨3变",0.4,{"v":0.1702,"d":"17.02%"},{"v":0.40015873015873,"d":"40.02%"},"轻载",151.16,"否","勐冒社区徐家寨"]
[4904,null,"廖家寨2变",0.4,{"v":0.16690000000000002,"d":"16.69%"},{"v":0.32494999999999996,"d":"32.50%"},"轻载",135.01,"否","勐冒社区廖家寨"]
[4905,null,"廖家寨3变",0.4,{"v":0.07400000000000001,"d":"7.40%"},{"v":0.19895,"d":"19.90%"},"轻载",160.21,"否","勐冒社区廖家寨"]
[4906,null,"何家田变",0.4,{"v":0.2635,"d":"26.35%"},{"v":0.669166666666667,"d":"66.92%"},"重载",7.94,"是","大硝河村何家田"]
[4907,null,"马赛河变",0.4,{"v":0.1524,"d":"15.24%"},{"v":0.53925,"d":"53.93%"},"重载",18.43,"否","大硝河村马赛河"]
[4908,null,"外寨变",0.4,{"v":0.16690000000000002,"d":"16.69%"},{"v":0.32494999999999996,"d":"32.50%"},"轻载",135.01,"否","大硝河村外寨"]
[4909,null,"黄场变",0.4,{"v":0.0421,"d":"4.21%"},{"v":0.155416666666667,"d":"15.54%"},"轻载",20.27,"否","大硝河村黄场"]
[4910,null,"二硝坪变",0.4,{"v":0.26280000000000003,"d":"26.28%"},{"v":0.65375,"d":"65.38%"},"重载",8.31,"否","大硝河村二硝坪"]
[4911,null,"迤寨变",0.4,{"v":0.0455,"d":"4.55%"},{"v":0.143046875,"d":"14.30%"},"轻载",109.69,"否","大硝河村迤寨"]
[4912,null,"宰山田变",0.4,{"v":0.09119999999999999,"d":"9.12%"},{"v":0.18225000000000002,"d":"18.23%"},"轻载",65.42,"否","大硝河村宰山田"]
[4913,null,"龙新街子1号变",0.4,{"v":0.3604,"d":"36.04%"},{"v":0.796111111111111,"d":"79.61%"},"重载",51.38,"否","龙新社区街子"]
[4914,null,"芹菜河1变",0.4,{"v":0.055999999999999994,"d":"5.60%"},{"v":0.152380952380952,"d":"15.24%"},"轻载",213.6,"否","龙新社区芹菜河"]
[4915,null,"芹菜河2变",0.4,{"v":0.0964,"d":"9.64%"},{"v":0.20626984126984102,"d":"20.63%"},"轻载",200.02,"否","龙新社区芹菜河"]
[4916,null,"芹菜河3变",0.4,{"v":0.0943,"d":"9.43%"},{"v":0.17170000000000002,"d":"17.17%"},"轻载",165.66,"否","龙新社区芹菜河"]
[4917,null,"新寨变",0.4,{"v":0.1202,"d":"12.02%"},{"v":0.281428571428571,"d":"28.14%"},"轻载",181.08,"否","龙新社区新寨组"]
[4918,null,"山丫巴变",0.4,{"v":0.0365,"d":"3.65%"},{"v":0.143625,"d":"14.36%"},"轻载",68.51,"否","龙新社区山丫巴"]
[4919,null,"黄连沟变",0.4,{"v":0.0118,"d":"1.18%"},{"v":0.1223,"d":"12.23%"},"轻载",19.7,"否","龙新社区黄连沟"]
[4920,null,"芹菜沟变",0.4,{"v":0.07139999999999999,"d":"7.14%"},{"v":0.18921875,"d":"18.92%"},"轻载",103.78,"否","龙新社区黄芹菜沟"]
[4921,null,"龙新街子2号变",0.4,{"v":0.15039999999999998,"d":"15.04%"},{"v":0.375277777777778,"d":"37.53%"},"轻载",157.43,"否","龙新社区街子"]
[4922,null,"火烧坡变",0.4,{"v":0.0425,"d":"4.25%"},{"v":0.091,"d":"9.10%"},"轻载",36.36,"否","龙新社区火烧坡"]
[4923,null,"野猪坪变",0.4,{"v":0.0756,"d":"7.56%"},{"v":0.135875,"d":"13.59%"},"轻载",138.26,"否","龙新社区野猪坪"]
[4924,null,"新苑寨变",0.4,{"v":0.0235,"d":"2.35%"},{"v":0.054349999999999996,"d":"5.44%"},"轻载",189.13,"否","龙新社区新苑寨"]
[4925,null,"上元变",0.4,{"v":0.1977,"d":"19.77%"},{"v":0.403095238095238,"d":"40.31%"},"轻载",150.42,"否","蚌渺社区上元"]
[4926,null,"马鹿坡变",0.4,{"v":0.0999,"d":"9.99%"},{"v":0.219444444444444,"d":"21.94%"},"轻载",196.7,"否","蚌渺社区马鹿坡"]
[4927,null,"河坝头变",0.4,{"v":0.19039999999999999,"d":"19.04%"},{"v":0.4571,"d":"45.71%"},"轻载",220.53,"否","蚌渺社区河坝头"]
[4928,null,"明子田变",0.4,{"v":0.10460000000000001,"d":"10.46%"},{"v":0.2159375,"d":"21.59%"},"轻载",100.36,"否","蚌渺社区明子田"]
[4929,null,"瓦窑田变",0.4,{"v":0.09609999999999999,"d":"9.61%"},{"v":0.3115,"d":"31.15%"},"轻载",27.54,"否","蚌渺社区瓦窑田"]
[4930,null,"半坡寨变",0.4,{"v":0.036000000000000004,"d":"3.60%"},{"v":0.094375,"d":"9.44%"},"轻载",57.96,"否","蚌渺社区半坡寨"]
[4931,null,"坡头寨变",0.4,{"v":0.0926,"d":"9.26%"},{"v":0.240238095238095,"d":"24.02%"},"轻载",191.46,"否","蚌渺社区坡头寨"]
[4932,null,"姚家寨变",0.4,{"v":0.1143,"d":"11.43%"},{"v":0.30920000000000003,"d":"30.92%"},"轻载",117.28,"否","蚌渺社区姚家寨"]
[4933,null,"茄子山变",0.4,{"v":0.1536,"d":"15.36%"},{"v":0.3678125,"d":"36.78%"},"轻载",40.46,"否"," 茄子山村茄子山"]
[4934,null,"大坡变",0.4,{"v":0.15560000000000002,"d":"15.56%"},{"v":0.4645,"d":"46.45%"},"轻载",21.42,"否","茄子山村大坡"]
[4935,null,"赵家社变",0.4,{"v":0.0101,"d":"1.01%"},{"v":0.07578125,"d":"7.58%"},"轻载",118.3,"否"," 茄子山村赵家社"]
[4936,null,"黄家社变",0.4,{"v":0.029900000000000003,"d":"2.99%"},{"v":0.1523125,"d":"15.23%"},"轻载",135.63,"否"," 茄子山村黄家社"]
[4937,null,"大硝街子变",0.4,{"v":0.1482,"d":"14.82%"},{"v":0.48100000000000004,"d":"48.10%"},"轻载",41.52,"否","茄子山村大硝街子"]
[4938,null,"小新寨变",0.4,{"v":0.052199999999999996,"d":"5.22%"},{"v":0.237916666666667,"d":"23.79%"},"轻载",18.29,"否"," 茄子山村小新寨"]
[4939,null,"大汉坝变",0.4,{"v":0.0883,"d":"8.83%"},{"v":0.21475000000000002,"d":"21.48%"},"轻载",62.82,"否"," 茄子山村大汉坝"]
[4940,null,"马场变",0.4,{"v":0.06849999999999999,"d":"6.85%"},{"v":0.23149999999999998,"d":"23.15%"},"轻载",61.48,"否","荆竹坪村马场"]
[4941,null,"荆竹坪变",0.4,{"v":0.2006,"d":"20.06%"},{"v":0.72375,"d":"72.38%"},"重载",17.68,"是","荆竹坪村荆竹坪"]
[4942,null,"河边变",0.4,{"v":0.053899999999999997,"d":"5.39%"},{"v":0.1796,"d":"17.96%"},"轻载",31.27,"否","荆竹坪村河边"]
[4943,null,"大场变",0.4,{"v":0.0793,"d":"7.93%"},{"v":0.539375,"d":"53.94%"},"重载",29.48,"否","荆竹坪村大场"]
[4944,null,"白沙沟变",0.4,{"v":0.0681,"d":"6.81%"},{"v":0.33649999999999997,"d":"33.65%"},"轻载",17.05,"否","荆竹坪村白沙沟"]
[4945,null,"孙家楼子变",0.4,{"v":0.0639,"d":"6.39%"},{"v":0.3165625,"d":"31.66%"},"轻载",87.48,"否","荆竹坪村孙家楼子"]
[4946,null,"白路坡变",0.4,{"v":0.1204,"d":"12.04%"},{"v":0.308375,"d":"30.84%"},"轻载",110.66,"否","荆竹坪村白路坡"]
[4947,null,"老独田2变",0.4,{"v":0.0932,"d":"9.32%"},{"v":0.29975,"d":"29.98%"},"轻载",56.02,"否"," 荆竹坪村老独田"]
[4948,null,"蛮阴场变",0.4,{"v":0.0481,"d":"4.81%"},{"v":0.22824999999999998,"d":"22.83%"},"轻载",30.87,"否","荆竹坪村蛮阴场"]
[4949,null,"岗场园变",0.4,{"v":0.08650000000000001,"d":"8.65%"},{"v":0.27025,"d":"27.03%"},"轻载",58.38,"否","荆竹坪村岗场园"]
[4950,null,"鑫华坪变",0.4,{"v":0.1445,"d":"14.45%"},{"v":0.4852,"d":"48.52%"},"轻载",122.56,"否","荆竹坪村鑫华坪"]
[4951,null,"晃塘变",0.4,{"v":0.0898,"d":"8.98%"},{"v":0.16140625,"d":"16.14%"},"轻载",53.67,"否","荆竹坪村晃塘"]
[4952,null,"大桥变",0.4,{"v":0.1094,"d":"10.94%"},{"v":0.313531746031746,"d":"31.35%"},"轻载",172.99,"否","龙新社区大桥"]
[4953,null,"响鼓1变",0.4,{"v":0.0848,"d":"8.48%"},{"v":0.249,"d":"24.90%"},"轻载",60.08,"否","龙新社区响鼓"]
[4954,null,"响鼓2变",0.4,{"v":0.0989,"d":"9.89%"},{"v":0.298,"d":"29.80%"},"轻载",56.16,"否","龙新社区响鼓"]
[4955,null,"龙新社区柞房变",0.4,{"v":0.09210000000000002,"d":"9.21%"},{"v":0.271484375,"d":"27.15%"},"轻载",93.25,"否","龙新社区榨房"]
[4956,null,"鸭塘变",0.4,{"v":0.1009,"d":"10.09%"},{"v":0.34509999999999996,"d":"34.51%"},"轻载",99.63,"否","绕廊社区鸭塘"]
[4957,null,"苦桃洼变",0.4,{"v":0.0848,"d":"8.48%"},{"v":0.2286,"d":"22.86%"},"轻载",129.95,"否","绕廊社区苦桃洼"]
[4958,null,"苏子地变",0.4,{"v":0.1209,"d":"12.09%"},{"v":0.36168750000000005,"d":"36.17%"},"轻载",102.13,"否","绕廊社区苏子地"]
[4959,null,"大沟桥1变",0.4,{"v":0.1241,"d":"12.41%"},{"v":0.2943,"d":"29.43%"},"轻载",154.85,"否","绕廊社区大沟桥"]
[4960,null,"梨树寨1变",0.4,{"v":0.0858,"d":"8.58%"},{"v":0.2641,"d":"26.41%"},"轻载",157.87,"否","绕廊社区梨树寨"]
[4961,null,"麦子地变",0.4,{"v":0.0747,"d":"7.47%"},{"v":0.224375,"d":"22.44%"},"轻载",99.28,"否","绕廊社区麦子地"]
[4962,null,"河头寨变",0.4,{"v":0.13570000000000002,"d":"13.57%"},{"v":0.4068,"d":"40.68%"},"轻载",42.68,"否","绕廊社区河头寨"]
[4963,null,"白石头变",0.4,{"v":0.0426,"d":"4.26%"},{"v":0.15625,"d":"15.63%"},"轻载",20.25,"否","绕廊社区白石头"]
[4964,null,"金星山变",0.4,{"v":0.1319,"d":"13.19%"},{"v":0.437916666666667,"d":"43.79%"},"轻载",13.49,"否"," 绕廊社区金星山"]
[4965,null,"大山田1变",0.4,{"v":0.1309,"d":"13.09%"},{"v":0.26506250000000003,"d":"26.51%"},"轻载",117.59,"否","绕廊社区大山田"]
[4966,null,"大山田2变",0.4,{"v":0.0828,"d":"8.28%"},{"v":0.2325,"d":"23.25%"},"轻载",131.37,"否","绕廊社区大山田"]
[4967,null,"大沟桥2变",0.4,{"v":0.141,"d":"14.10%"},{"v":0.48575,"d":"48.58%"},"轻载",102.85,"否","绕廊社区大沟桥"]
[4968,null,"梨树寨2变",0.4,{"v":0.0953,"d":"9.53%"},{"v":0.2535,"d":"25.35%"},"轻载",157.94,"否","绕廊社区梨树寨"]
[4969,null,"绕廊柞房变",0.4,{"v":0.08460000000000001,"d":"8.46%"},{"v":0.23425,"d":"23.43%"},"轻载",153.15,"否","绕廊社区榨房"]
[4970,null,"水井边变",0.4,{"v":0.075,"d":"7.50%"},{"v":0.23375,"d":"23.38%"},"轻载",49.04,"否","绕廊社区水井边"]
[4971,null,"杨梅坡变",0.4,{"v":0.0697,"d":"6.97%"},{"v":0.39149999999999996,"d":"39.15%"},"轻载",66.64,"否","龙新社区杨梅坡"]
[4972,null,"河外变",0.4,{"v":0.0587,"d":"5.87%"},{"v":0.14296875,"d":"14.30%"},"轻载",109.7,"否","龙新社区河外"]
[4973,null,"黄家寨变",0.4,{"v":0.0658,"d":"6.58%"},{"v":0.196125,"d":"19.61%"},"轻载",64.31,"否","龙新社区黄家寨"]
[4974,null,"湾塘变",0.4,{"v":0.061200000000000004,"d":"6.12%"},{"v":0.181125,"d":"18.11%"},"轻载",65.51,"否","龙新社区湾塘组"]
[4975,null,"洋烟河变",0.4,{"v":0.1401,"d":"14.01%"},{"v":0.441875,"d":"44.19%"},"轻载",44.65,"否","黑山村洋烟河"]
[4976,null,"黑山变",0.4,{"v":0.15689999999999998,"d":"15.69%"},{"v":0.497083333333333,"d":"49.71%"},"轻载",12.07,"否","黑山村黑山组"]
[4977,null,"黑山脚变",0.4,{"v":0.0916,"d":"9.16%"},{"v":0.30765625,"d":"30.77%"},"轻载",44.31,"否","黑山村黑山脚组"]
[4978,null,"杨家寨变",0.4,{"v":0.1909,"d":"19.09%"},{"v":0.69859375,"d":"69.86%"},"重载",19.29,"是","黑山村杨家寨"]
[4979,null,"红木厂变",0.4,{"v":0.07400000000000001,"d":"7.40%"},{"v":0.2324,"d":"23.24%"},"轻载",65.7,"否"," 菜子村红木场"]
[4980,null,"菜子地变",0.4,{"v":0.026000000000000002,"d":"2.60%"},{"v":0.0726,"d":"7.26%"},"轻载",221.04,"否","菜子村菜子地组"]
[4981,null,"中寨变",0.4,{"v":0.051100000000000007,"d":"5.11%"},{"v":0.1685,"d":"16.85%"},"轻载",66.52,"否","菜子村中寨组"]
[4982,null,"唐家组变",0.4,{"v":0.0521,"d":"5.21%"},{"v":0.156875,"d":"15.69%"},"轻载",53.96,"否","菜子村唐家寨组"]
[4983,null,"段家寨变",0.4,{"v":0.25170000000000003,"d":"25.17%"},{"v":0.272,"d":"27.20%"},"轻载",110.07,"否","菜子村段家寨组"]
[4984,null,"酸心洼变",0.4,{"v":0.0667,"d":"6.67%"},{"v":0.1431,"d":"14.31%"},"轻载",102.83,"否","菜子村酸心洼组"]
[4985,null,"张家变",0.4,{"v":0.0362,"d":"3.62%"},{"v":0.17329999999999998,"d":"17.33%"},"轻载",30.97,"否","菜子村张家寨组"]
[4986,null,"粪箕地变",0.4,{"v":0.09759999999999999,"d":"9.76%"},{"v":0.2905,"d":"29.05%"},"轻载",56.76,"否","菜子村粪基地组"]
[4987,null,"黄家坡变",0.4,{"v":0.0207,"d":"2.07%"},{"v":0.1487,"d":"14.87%"},"轻载",121.78,"否","菜子村黄家坡组"]
[4988,null,"匡家组变",0.4,{"v":0.045700000000000005,"d":"4.57%"},{"v":0.1293,"d":"12.93%"},"轻载",104.76,"否","菜子村匡家坡组"]
[4989,null,"苏家组变",0.4,{"v":0.060599999999999994,"d":"6.06%"},{"v":0.22640000000000002,"d":"22.64%"},"轻载",63.38,"否","菜子村苏家坡组"]
[4990,null,"木瓜树梁子变",0.4,{"v":0.0362,"d":"3.62%"},{"v":0.095,"d":"9.50%"},"轻载",21.72,"否","菜子地村木瓜树梁子"]
[4991,null,"正兴1变",0.4,{"v":0.12619999999999998,"d":"12.62%"},{"v":0.387109375,"d":"38.71%"},"轻载",78.45,"否","雪山村正兴"]
[4992,null,"弯子变",0.4,{"v":0.0951,"d":"9.51%"},{"v":0.3665,"d":"36.65%"},"轻载",46.89,"否","雪山村弯子寨组"]
[4993,null,"长箐变",0.4,{"v":0.0699,"d":"6.99%"},{"v":0.1924,"d":"19.24%"},"轻载",56.94,"否","雪山村长箐组"]
[4994,null,"秋场变",0.4,{"v":0.2073,"d":"20.73%"},{"v":0.5233,"d":"52.33%"},"轻载",68.58,"否","雪山村秋场组"]
[4995,null,"邵家寨变",0.4,{"v":0.1215,"d":"12.15%"},{"v":0.3644,"d":"36.44%"},"轻载",81.86,"否","雪山村邵家寨组"]
[4996,null,"淘金河变",0.4,{"v":0.10890000000000001,"d":"10.89%"},{"v":0.5246,"d":"52.46%"},"轻载",73.89,"否","雪山村淘金河组"]
[4997,null,"正兴2变",0.4,{"v":0.1531,"d":"15.31%"},{"v":0.3638,"d":"36.38%"},"重载",78.89,"否","雪山村正兴"]
[4998,null,"新桥头变",0.4,{"v":0.08449999999999999,"d":"8.45%"},{"v":0.2306,"d":"23.06%"},"轻载",76.94,"否","雪山村新桥头组"]
[4999,null,"正兴3变",0.4,{"v":0.086,"d":"8.60%"},{"v":0.2305,"d":"23.05%"},"轻载",124.97,"否","雪山村正兴"]
[5000,null,"靛地变",0.4,{"v":0.1026,"d":"10.26%"},{"v":0.292,"d":"29.20%"},"轻载",139.03,"否","黄草坝社区靛地组"]
[5001,null,"小新寨变",0.4,{"v":0.16469999999999999,"d":"16.47%"},{"v":0.3912,"d":"39.12%"},"轻载",88.52,"否","黄草坝社区小新寨组"]
[5002,null,"邓家寨变",0.4,{"v":0.8199,"d":"81.99%"},{"v":1.02,"d":"102.00%"},"过载",0,"是","黄草坝社区邓家寨组"]
[5003,null,"小米地1变",0.4,{"v":0.0721,"d":"7.21%"},{"v":0.2202,"d":"22.02%"},"轻载",108.33,"否","黄草坝社区小米地组"]
[5004,null,"小米地2变",0.4,{"v":0.1024,"d":"10.24%"},{"v":0.2993,"d":"29.93%"},"轻载",54.96,"否","黄草坝社区小米地组"]
[5005,null,"大坪子变",0.4,{"v":0.115,"d":"11.50%"},{"v":0.310859375,"d":"31.09%"},"轻载",88.21,"否","黄草坝社区大坪子组"]
[5006,null,"松树坡变",0.4,{"v":0.4181,"d":"41.81%"},{"v":0.852916666666667,"d":"85.29%"},"重载",3.53,"是","黄草坝社区松树坡组"]
[5007,null,"高家坪子变",0.4,{"v":0.0269,"d":"2.69%"},{"v":0.09380000000000001,"d":"9.38%"},"轻载",212,"否","黄草坝社区高家坪子"]
[5008,null,"打结河变",0.4,{"v":0.0632,"d":"6.32%"},{"v":0.1886,"d":"18.86%"},"轻载",67.22,"否","黄草坝社区打结河组"]
[5009,null,"李家寨1变",0.4,{"v":0.21789999999999998,"d":"21.79%"},{"v":0.9931,"d":"99.31%"},"重载",17.55,"是","黄草坝社区李家寨组"]
[5010,null,"李家寨2变",0.4,{"v":0.0347,"d":"3.47%"},{"v":0.1058,"d":"10.58%"},"轻载",131.75,"否","黄草坝社区李家寨组"]
[5011,null,"雷家寨变",0.4,{"v":0.45159999999999995,"d":"45.16%"},{"v":1.05875,"d":"105.88%"},"过载",0,"是","黄草坝社区雷家寨组"]
[5012,null,"杨家地变",0.4,{"v":0.2415,"d":"24.15%"},{"v":0.6467,"d":"64.67%"},"重载",10.69,"否","黄草坝社区杨家寨组"]
[5013,null,"龙山卡变",0.4,{"v":0.45770000000000005,"d":"45.77%"},{"v":1.03425,"d":"103.43%"},"过载",0,"是","黄草坝社区龙山卡"]
[5014,null,"关坡头变",0.4,{"v":0.058899999999999994,"d":"5.89%"},{"v":0.20140625,"d":"20.14%"},"轻载",51.11,"否","黄草坝社区关坡头"]
[5015,null,"新街变",0.4,{"v":0.2682,"d":"26.82%"},{"v":0.6274000000000001,"d":"62.74%"},"轻载",127.72,"否","黄草坝社区街子"]
[5016,null,"供电所变",0.4,{"v":0.15710000000000002,"d":"15.71%"},{"v":0.3106,"d":"31.06%"},"轻载",142.52,"否","黄草坝社区段家寨组"]
[5017,null,"周家寨变",0.4,{"v":0.2878,"d":"28.78%"},{"v":0.649,"d":"64.90%"},"重载",74.07,"否","黄草坝社区周家寨组"]
[5018,null,"湾塘变",0.4,{"v":0.6937000000000001,"d":"69.37%"},{"v":1.035,"d":"103.50%"},"过载",0,"是","黄草坝社区湾塘组"]
[5019,null,"新塘房变",0.4,{"v":0.5212,"d":"52.12%"},{"v":1.04,"d":"104.00%"},"过载",0,"是","黄草坝社区新塘房组"]
[5020,null,"黄草坝社区邵家寨变",0.4,{"v":0.08929999999999999,"d":"8.93%"},{"v":0.2991,"d":"29.91%"},"轻载",196.69,"否","黄草坝社区邵家寨组"]
[5021,null,"小松树变",0.4,{"v":0.3323,"d":"33.23%"},{"v":0.8809375,"d":"88.09%"},"重载",7.62,"是","黄草坝社区小松树组"]
[5022,null,"二硝河新寨子变",0.4,{"v":0.0356,"d":"3.56%"},{"v":0.1012,"d":"10.12%"},"轻载",68.15,"否","大硝河村二硝河"]
[5023,null,"赧洒硝塘变",0.4,{"v":0.8390000000000001,"d":"83.90%"},{"v":0.8595,"d":"85.95%"},"重载",5.62,"是","硝塘组"]
[5024,null,"赧洒扁练变",0.4,{"v":0.7912,"d":"79.12%"},{"v":0.858125,"d":"85.81%"},"重载",9.08,"是","扁练组"]
[5025,null,"赧洒岔路田变",0.4,{"v":0.4546,"d":"45.46%"},{"v":0.590125,"d":"59.01%"},"轻载",32.79,"否","扁练组"]
[5026,null,"甘寨钻水寨变",0.4,{"v":0.4708,"d":"47.08%"},{"v":0.707916666666667,"d":"70.79%"},"重载",7.01,"是","甘寨一组"]
[5027,null,"大场松坡变",0.4,{"v":0.102,"d":"10.20%"},{"v":0.110873015873016,"d":"11.09%"},"轻载",224.06,"否","松坡一、二组、石头沟组"]
[5028,null,"大场风吹坡变",0.4,{"v":0.2525,"d":"25.25%"},{"v":0.2535,"d":"25.35%"},"轻载",59.72,"否","吹坡组"]
[5029,null,"大场旧寨变",0.4,{"v":0.1412,"d":"14.12%"},{"v":0.1505,"d":"15.05%"},"轻载",67.96,"否","旧寨组"]
[5030,null,"大场云峰寨变",0.4,{"v":0.20010000000000003,"d":"20.01%"},{"v":0.217890625,"d":"21.79%"},"轻载",100.11,"否","云峰寨组"]
[5031,null,"大场大坪子1#变",0.4,{"v":0.17,"d":"17.00%"},{"v":0.1734375,"d":"17.34%"},"轻载",105.8,"否","大坪子组"]
[5032,null,"大场村大坪子2#变",0.4,{"v":0.061500000000000006,"d":"6.15%"},{"v":0.0848,"d":"8.48%"},"轻载",91.52,"否","象达洼组、空通洼组"]
[5033,null,"大场团坡变",0.4,{"v":0.1723,"d":"17.23%"},{"v":0.1855,"d":"18.55%"},"轻载",65.16,"否","团坡组、俄呼寨组、核桃坡组、窝子寨组"]
[5034,null,"大场村公所1#变",0.4,{"v":0.16449999999999998,"d":"16.45%"},{"v":0.1851875,"d":"18.52%"},"轻载",130.37,"否","大场一组"]
[5035,null,"大场村大场2#变",0.4,{"v":0.1805,"d":"18.05%"},{"v":0.194563492063492,"d":"19.46%"},"轻载",202.97,"否","大场二组"]
[5036,null,"大场老地洼变",0.4,{"v":0.138,"d":"13.80%"},{"v":0.1475,"d":"14.75%"},"轻载",68.2,"否","张家田组、老地洼组"]
[5037,null,"大场龙塘变",0.4,{"v":0.12,"d":"12.00%"},{"v":0.12492063492063499,"d":"12.49%"},"轻载",220.52,"否","龙塘上、下组"]
[5038,null,"大场张家田变",0.4,{"v":0.136,"d":"13.60%"},{"v":0.14925,"d":"14.93%"},"轻载",170.15,"否","玉龙源小组"]
[5039,null,"大场村象达洼变",0.4,{"v":0.1963,"d":"19.63%"},{"v":0.206625,"d":"20.66%"},"轻载",63.47,"否","象达洼组"]
[5040,null,"大场村石头沟变",0.4,{"v":0.18170000000000003,"d":"18.17%"},{"v":0.23546875,"d":"23.55%"},"轻载",48.93,"否","石头沟小组"]
[5041,null,"芹菜塘芹菜塘变",0.4,{"v":0.2115,"d":"21.15%"},{"v":0.23734375,"d":"23.73%"},"轻载",48.81,"否","芹菜塘组"]
[5042,null,"芹菜塘瓦房田变",0.4,{"v":0.1555,"d":"15.55%"},{"v":0.1696875,"d":"16.97%"},"轻载",53.14,"否","瓦房田上、下组"]
[5043,null,"芹菜塘马家田变",0.4,{"v":0.4523,"d":"45.23%"},{"v":0.4625,"d":"46.25%"},"轻载",21.5,"否","马家寨组、汤家园组"]
[5044,null,"芹菜塘村公所变",0.4,{"v":0.4158,"d":"41.58%"},{"v":0.801875,"d":"80.19%"},"重载",15.85,"是","麻竹坪一、二组、范家寨组"]
[5045,null,"芹菜塘干垭口1#变",0.4,{"v":0.2158,"d":"21.58%"},{"v":0.23775,"d":"23.78%"},"轻载",60.98,"否","埂家坪组"]
[5046,null,"芹菜塘干垭口2#变",0.4,{"v":0.2764,"d":"27.64%"},{"v":0.30175,"d":"30.18%"},"轻载",27.93,"否","张家寨组"]
[5047,null,"易地扶贫搬迁点1号变",0.4,{"v":0.1056,"d":"10.56%"},{"v":0.1144,"d":"11.44%"},"轻载",177.12,"否","和幸坪二、三组"]
[5048,null,"易地扶贫搬迁点2号变",0.4,{"v":0.045,"d":"4.50%"},{"v":0.0456875,"d":"4.57%"},"轻载",152.69,"否","和幸坪一组"]
[5049,null,"邦工百花寨变",0.4,{"v":0.6324000000000001,"d":"63.24%"},{"v":0.6577500000000001,"d":"65.78%"},"重载",13.69,"是","百花寨一、二组"]
[5050,null,"邦工大坪子变",0.4,{"v":0.5005,"d":"50.05%"},{"v":0.52475,"d":"52.48%"},"重载",19.01,"否","大坪子组"]
[5051,null,"邦工红土坡变",0.4,{"v":0.8014,"d":"80.14%"},{"v":0.8440000000000001,"d":"84.40%"},"重载",6.24,"是","红土坡"]
[5052,null,"邦工杨家寨1#变",0.4,{"v":0.1938,"d":"19.38%"},{"v":0.21390625,"d":"21.39%"},"轻载",100.62,"否","杨家寨一、二组"]
[5053,null,"邦工杨家寨2#变",0.4,{"v":0.2147,"d":"21.47%"},{"v":0.290625,"d":"29.06%"},"轻载",45.4,"否","杨家寨三组"]
[5054,null,"邦工绿箐变",0.4,{"v":0.2421,"d":"24.21%"},{"v":0.32899999999999996,"d":"32.90%"},"轻载",26.84,"否","绿箐组"]
[5055,null,"邦工大香塘变",0.4,{"v":0.7535,"d":"75.35%"},{"v":0.829166666666667,"d":"82.92%"},"重载",4.1,"是","大香塘组"]
[5056,null,"邦工秕谷田变",0.4,{"v":0.4396,"d":"43.96%"},{"v":0.524166666666667,"d":"52.42%"},"重载",11.42,"否","秕谷田组"]
[5057,null,"邦工邦工1#变",0.4,{"v":0.2956,"d":"29.56%"},{"v":0.33137500000000003,"d":"33.14%"},"轻载",106.98,"否","邦工一、二组"]
[5058,null,"邦工邦工2#变",0.4,{"v":0.3099,"d":"30.99%"},{"v":0.38515625,"d":"38.52%"},"轻载",78.7,"否","邦工三、四"]
[5059,null,"迤沙寨三角山变",0.4,{"v":0.6801999999999999,"d":"68.02%"},{"v":0.6825,"d":"68.25%"},"重载",12.7,"是","三角山组"]
[5060,null,"迤沙寨茨竹水变",0.4,{"v":0.7820999999999999,"d":"78.21%"},{"v":0.914,"d":"91.40%"},"重载",3.44,"是","茨竹水组"]
[5061,null,"迤沙寨橄榄坡变",0.4,{"v":0.2018,"d":"20.18%"},{"v":0.2275,"d":"22.75%"},"轻载",30.9,"否","橄榄坡组"]
[5062,null,"迤沙寨上硝变",0.4,{"v":0.6,"d":"60.00%"},{"v":1.0162,"d":"101.62%"},"过载",0,"是","上硝组、竹寨田组"]
[5063,null,"迤沙寨龙塘变",0.4,{"v":0.16,"d":"16.00%"},{"v":0.163984375,"d":"16.40%"},"轻载",107.01,"否","龙塘组、干水田组"]
[5064,null,"迤沙寨付家寨变",0.4,{"v":0.22089999999999999,"d":"22.09%"},{"v":0.236375,"d":"23.64%"},"轻载",61.09,"否","付家寨组、马台坡组"]
[5065,null,"迤沙寨上寨田变",0.4,{"v":0.1332,"d":"13.32%"},{"v":0.19925,"d":"19.93%"},"轻载",160.15,"否","上寨田组"]
[5066,null,"迤沙寨三家村变",0.4,{"v":0.7005,"d":"70.05%"},{"v":0.72375,"d":"72.38%"},"重载",11.05,"是","三家村组"]
[5067,null,"迤沙寨村迤沙寨变",0.4,{"v":0.4543,"d":"45.43%"},{"v":0.735125,"d":"73.51%"},"重载",21.19,"是","窝子寨组、田坝心组、老寨子组"]
[5068,null,"迤沙寨村匡家寨变",0.4,{"v":0.263,"d":"26.30%"},{"v":0.63575,"d":"63.58%"},"重载",14.57,"否","匡家寨组"]
[5069,null,"迤沙寨村坡脚变",0.4,{"v":0.7511,"d":"75.11%"},{"v":0.935833333333333,"d":"93.58%"},"重载",1.54,"是","坡脚组"]
[5070,null,"迤沙寨村河外寨变",0.4,{"v":0.5314,"d":"53.14%"},{"v":0.6235,"d":"62.35%"},"重载",15.06,"否","河外寨组、污泥河组"]
[5071,null,"坡头田村坡头田变",0.4,{"v":0.3858,"d":"38.58%"},{"v":0.392936507936508,"d":"39.29%"},"轻载",152.98,"否","坡头田组、横沟组、小河山组"]
[5072,null,"坡头田村老箐头变",0.4,{"v":0.12,"d":"12.00%"},{"v":0.126625,"d":"12.66%"},"轻载",69.87,"否","老箐头组"]
[5073,null,"坡头田村烂坝洼变",0.4,{"v":0.2286,"d":"22.86%"},{"v":0.2376875,"d":"23.77%"},"轻载",121.97,"否","烂坝洼组"]
[5074,null,"坡头田村大梁子变",0.4,{"v":0.35,"d":"35.00%"},{"v":0.35796875,"d":"35.80%"},"轻载",82.18,"否","大梁子组"]
[5075,null,"坡头田村花家寨变",0.4,{"v":0.28600000000000003,"d":"28.60%"},{"v":0.296875,"d":"29.69%"},"轻载",90,"否","花家寨组"]
[5076,null,"坡头田村露水洼变",0.4,{"v":0.1354,"d":"13.54%"},{"v":0.21296875,"d":"21.30%"},"轻载",100.74,"否","露水洼组、河边寨组"]
[5077,null,"坡头田村河外田变",0.4,{"v":0.171,"d":"17.10%"},{"v":0.262,"d":"26.20%"},"轻载",29.52,"否","河外田组、大梁子组"]
[5078,null,"坡头田村河边寨变",0.4,{"v":0.4888,"d":"48.88%"},{"v":0.51875,"d":"51.88%"},"轻载",19.25,"否","河外寨组、大梁子组"]
[5079,null,"营坡村大窝子变",0.4,{"v":0.3012,"d":"30.12%"},{"v":0.31328125,"d":"31.33%"},"轻载",87.9,"否","下腊勐组"]
[5080,null,"朝阳村扁瓦田变",0.4,{"v":0.2217,"d":"22.17%"},{"v":0.2305,"d":"23.05%"},"轻载",123.12,"否","扁瓦田组、台子田组"]
[5081,null,"朝阳村朝阳1号变",0.4,{"v":0.4279,"d":"42.79%"},{"v":0.433650793650794,"d":"43.37%"},"轻载",142.72,"否","朝阳一、二、三组、朝阳街"]
[5082,null,"朝阳村朝阳2号变",0.4,{"v":0.402,"d":"40.20%"},{"v":0.41265873015873,"d":"41.27%"},"轻载",148.01,"否","朝阳一、二、三组、蒋家寨组、朝阳街"]
[5083,null,"朝阳村澡塘头变",0.4,{"v":0.47850000000000004,"d":"47.85%"},{"v":0.5253125,"d":"52.53%"},"轻载",60.76,"否","澡塘头组"]
[5084,null,"朝阳村小河边变",0.4,{"v":0.2401,"d":"24.01%"},{"v":0.25875,"d":"25.88%"},"轻载",118.6,"否","蒋家寨组、坡头田移民点组、小河山组"]
[5085,null,"朝阳村移民点1#变",0.4,{"v":0.302,"d":"30.20%"},{"v":0.31525,"d":"31.53%"},"轻载",109.56,"否","朝阳移民点一组"]
[5086,null,"朝阳村移民点2#变",0.4,{"v":0.33909999999999996,"d":"33.91%"},{"v":0.348214285714286,"d":"34.82%"},"轻载",164.25,"否","朝阳移民点二组"]
[5087,null,"芹菜塘烂坝寨1#变",0.4,{"v":0.2175,"d":"21.75%"},{"v":0.2253125,"d":"22.53%"},"轻载",49.58,"否","烂坝寨下组"]
[5088,null,"芹菜塘烂坝寨2#变",0.4,{"v":0.3089,"d":"30.89%"},{"v":0.3105,"d":"31.05%"},"轻载",27.58,"否","烂坝寨上组"]
[5089,null,"大场陈家梁子变",0.4,{"v":0.8506999999999999,"d":"85.07%"},{"v":0.910833333333333,"d":"91.08%"},"重载",2.14,"是","核桃坪小组、龙塘下组"]
[5090,null,"大场村核桃坪变",0.4,{"v":0.1857,"d":"18.57%"},{"v":0.19609375,"d":"19.61%"},"轻载",102.9,"否","核桃坪小组"]
[5091,null,"坡头田村郭家寨变",0.4,{"v":0.3443,"d":"34.43%"},{"v":0.41424999999999995,"d":"41.43%"},"轻载",23.43,"否","郭家寨组"]
[5092,null,"迤沙寨村甘水田变",0.4,{"v":0.20079999999999998,"d":"20.08%"},{"v":0.21075,"d":"21.08%"},"轻载",63.14,"否","甘水田组"]
[5093,null,"迤沙寨村马台坡变",0.4,{"v":0.1523,"d":"15.23%"},{"v":0.163125,"d":"16.31%"},"轻载",66.95,"否","马台坡组 "]
[5094,null,"坡头田横沟变",0.4,{"v":0.2673,"d":"26.73%"},{"v":0.275078125,"d":"27.51%"},"轻载",92.79,"否","横沟组、小河山组"]
[5095,null,"南海寨变",0.4,{"v":0.5321,"d":"53.21%"},{"v":0.58765625,"d":"58.77%"},"轻载",52.78,"否","南海寨一、二、三组"]
[5096,null,"街子1号变",0.4,{"v":0.4509,"d":"45.09%"},{"v":0.4690625,"d":"46.91%"},"轻载",169.9,"否","新街组"]
[5097,null,"街子2号变",0.4,{"v":0.8406999999999999,"d":"84.07%"},{"v":0.8990625,"d":"89.91%"},"重载",16.15,"是","街子组"]
[5098,null,"大寨变",0.4,{"v":0.445,"d":"44.50%"},{"v":0.4707,"d":"47.07%"},"轻载",105.86,"否","大寨上、下组、松松寨组、寨头组、邱家组"]
[5099,null,"街子4号变",0.4,{"v":0.2328,"d":"23.28%"},{"v":0.26825,"d":"26.83%"},"轻载",117.08,"否","街子组、许家坡组"]
[5100,null,"李家寨变",0.4,{"v":0.2969,"d":"29.69%"},{"v":0.327109375,"d":"32.71%"},"轻载",86.13,"否","李家寨组，营盘组"]
[5101,null,"许家坡变",0.4,{"v":0.55,"d":"55.00%"},{"v":0.5504375,"d":"55.04%"},"轻载",71.93,"否","常安寨以、外组、许家坡组、姚关寨组"]
[5102,null,"意达地产小区1号变",0.4,{"v":0.16440000000000002,"d":"16.44%"},{"v":0.181468253968254,"d":"18.15%"},"轻载",412.54,"否","仙达玉园1#小区"]
[5103,null,"意达地产小区2号变",0.4,{"v":0.1226,"d":"12.26%"},{"v":0.13009920634920602,"d":"13.01%"},"轻载",438.43,"否","仙达玉园2#小区"]
[5104,null,"意达地产小区3号变",0.4,{"v":0.17010000000000003,"d":"17.01%"},{"v":0.180099206349206,"d":"18.01%"},"轻载",413.23,"否","仙达玉园3#小区，农贸市场"]
[5105,null,"象达村高山队变",0.4,{"v":0.36560000000000004,"d":"36.56%"},{"v":0.56775,"d":"56.78%"},"轻载",17.29,"否","高山队组"]
[5106,null,"象达村咕噜河变",0.4,{"v":0.8167,"d":"81.67%"},{"v":0.833333333333333,"d":"83.33%"},"重载",4,"是","咕噜河组"]
[5107,null,"象达村崩龙寨变",0.4,{"v":0.5459,"d":"54.59%"},{"v":0.565,"d":"56.50%"},"重载",17.4,"否","崩龙寨组、蒋家新田组"]
[5108,null,"象达村小石房变",0.4,{"v":0.3039,"d":"30.39%"},{"v":0.3440625,"d":"34.41%"},"轻载",83.96,"否","小石房组、马家田组"]
[5109,null,"象达村板栗树变",0.4,{"v":0.11109999999999999,"d":"11.11%"},{"v":0.12775,"d":"12.78%"},"轻载",174.45,"否","板栗树上、下组"]
[5110,null,"象达村小贡山变",0.4,{"v":0.2987,"d":"29.87%"},{"v":0.3503125,"d":"35.03%"},"轻载",41.58,"否","小贡山组"]
[5111,null,"象达村小新寨变",0.4,{"v":0.2291,"d":"22.91%"},{"v":0.24015873015873002,"d":"24.02%"},"轻载",191.48,"否","小新寨组、荒田寨组"]
[5112,null,"营坡村大中寨变",0.4,{"v":0.7120000000000001,"d":"71.20%"},{"v":0.797734375,"d":"79.77%"},"重载",25.89,"否","大中寨上、下组、小中寨组"]
[5113,null,"营坡村街子3号变",0.4,{"v":0.18539999999999998,"d":"18.54%"},{"v":0.466171875,"d":"46.62%"},"轻载",68.33,"否","机关单位"]
[5114,null,"营坡村松下变",0.4,{"v":0.3617,"d":"36.17%"},{"v":0.5535,"d":"55.35%"},"轻载",89.3,"否","下寨组、松坡组"]
[5115,null,"营坡村坡头变",0.4,{"v":0.223,"d":"22.30%"},{"v":0.276587301587302,"d":"27.66%"},"轻载",182.3,"否","坡头一、二、三组、张坡头一、二、三组、赵坡头一、二、三组、唐家寨组"]
[5116,null,"营坡村香果林变",0.4,{"v":0.29510000000000003,"d":"29.51%"},{"v":0.305875,"d":"30.59%"},"轻载",111.06,"否","香果林组、黄土坡组"]
[5117,null,"营坡村朱家庄变",0.4,{"v":0.3054,"d":"30.54%"},{"v":0.315357142857143,"d":"31.54%"},"轻载",172.53,"否","朱家庄组、大沟边组，竹园寨组"]
[5118,null,"象达村松树寨移民搬迁变",0.4,{"v":0.5204,"d":"52.04%"},{"v":0.5405625,"d":"54.06%"},"轻载",73.51,"否","山田寨组"]
[5119,null,"街子5#变",0.4,{"v":0.3721,"d":"37.21%"},{"v":0.58015873015873,"d":"58.02%"},"轻载",105.8,"否","新街组"]
[5120,null,"棠梨坪村水草林变",0.4,{"v":0.20920000000000002,"d":"20.92%"},{"v":0.2278125,"d":"22.78%"},"轻载",98.84,"否","水草林一、二组"]
[5121,null,"棠梨坪村大河边变",0.4,{"v":0.2394,"d":"23.94%"},{"v":0.2526875,"d":"25.27%"},"轻载",119.57,"否","大河边一、二组"]
[5122,null,"棠梨坪村茶家窝变",0.4,{"v":0.1664,"d":"16.64%"},{"v":0.19149999999999998,"d":"19.15%"},"轻载",32.34,"否","茶家窝组"]
[5123,null,"棠梨坪村埂界坡变",0.4,{"v":0.16570000000000001,"d":"16.57%"},{"v":0.175234375,"d":"17.52%"},"轻载",105.57,"否","埂界坡组"]
[5124,null,"棠梨坪村打靛河变",0.4,{"v":0.1881,"d":"18.81%"},{"v":0.20984375,"d":"20.98%"},"轻载",101.14,"否","打靛河组、小田坝组"]
[5125,null,"棠梨坪村中寨变",0.4,{"v":0.1552,"d":"15.52%"},{"v":0.16900793650793702,"d":"16.90%"},"轻载",209.41,"否","中寨一、二、三、四组"]
[5126,null,"棠梨坪村迤寨变",0.4,{"v":0.16870000000000002,"d":"16.87%"},{"v":0.17801587301587302,"d":"17.80%"},"轻载",207.14,"否","迤寨一、二、三、四、五组"]
[5127,null,"棠梨坪村龙河变",0.4,{"v":0.33030000000000004,"d":"33.03%"},{"v":0.36670634920634904,"d":"36.67%"},"轻载",159.59,"否","棠梨坪一、二、三组"]
[5128,null,"棠梨坪村大坡变",0.4,{"v":0.09849999999999999,"d":"9.85%"},{"v":0.10796875,"d":"10.80%"},"轻载",114.18,"否","大坡一、二组、深洼一、二组"]
[5129,null,"龙河1变",0.4,{"v":0.31079999999999997,"d":"31.08%"},{"v":0.33531746031746,"d":"33.53%"},"轻载",167.5,"否","龙河移民点一组，新寨子组、棠梨坪一、二组、"]
[5130,null,"龙河2变",0.4,{"v":0.1906,"d":"19.06%"},{"v":0.23,"d":"23.00%"},"轻载",194.04,"否","龙河移民点二组、新寨子组"]
[5131,null,"甘寨村椿头坪变",0.4,{"v":0.6435,"d":"64.35%"},{"v":0.6578125,"d":"65.78%"},"重载",21.9,"是","椿头坪一、二组"]
[5132,null,"甘寨村甘寨1号变",0.4,{"v":0.3594,"d":"35.94%"},{"v":0.38384999999999997,"d":"38.39%"},"轻载",123.23,"否","大窝子组、小窝子组"]
[5133,null,"甘寨村甘寨2号变",0.4,{"v":0.4386,"d":"43.86%"},{"v":0.5093,"d":"50.93%"},"轻载",98.14,"否","秧田头组、寨子脚组、甘寨一组"]
[5134,null,"甘寨村坝尾变",0.4,{"v":0.2832,"d":"28.32%"},{"v":0.30046875,"d":"30.05%"},"轻载",89.54,"否","毛家组"]
[5135,null,"甘寨村小寨河1号变",0.4,{"v":0.2181,"d":"21.81%"},{"v":0.223671875,"d":"22.37%"},"轻载",99.37,"否","小寨河二、三组"]
[5136,null,"甘寨村小寨河2号变",0.4,{"v":0.205,"d":"20.50%"},{"v":0.21507936507936498,"d":"21.51%"},"轻载",197.8,"否","小寨河一、二组"]
[5137,null,"营坡村上腊猛变",0.4,{"v":0.29410000000000003,"d":"29.41%"},{"v":0.35015,"d":"35.02%"},"轻载",129.97,"否","上腊勐组"]
[5138,null,"营坡村三岔路变",0.4,{"v":0.33159999999999995,"d":"33.16%"},{"v":0.341230158730159,"d":"34.12%"},"轻载",166.01,"否","营坡脚组、下腊勐组、黄土坡组"]
[5139,null,"营坡村小田坝变",0.4,{"v":0.1843,"d":"18.43%"},{"v":0.3259375,"d":"32.59%"},"轻载",43.14,"否","小田坝组"]
[5140,null,"棠梨坪村深洼变",0.4,{"v":0.2211,"d":"22.11%"},{"v":0.23625,"d":"23.63%"},"轻载",61.1,"否","深洼组"]
[5141,null,"赧洒村赧洒1号变",0.4,{"v":0.4493,"d":"44.93%"},{"v":0.455912698412698,"d":"45.59%"},"轻载",137.11,"否","赧洒一、二、三、四组"]
[5142,null,"赧洒村赧洒2号变",0.4,{"v":0.25980000000000003,"d":"25.98%"},{"v":0.27315,"d":"27.32%"},"轻载",145.37,"否","赧洒六、八组"]
[5143,null,"赧洒村赧洒3号变",0.4,{"v":0.3025,"d":"30.25%"},{"v":0.32925,"d":"32.93%"},"轻载",134.15,"否","赧洒五、七组"]
[5144,null,"赧洒村赧洒4号变",0.4,{"v":0.1306,"d":"13.06%"},{"v":0.14865,"d":"14.87%"},"轻载",170.27,"否","赧洒一、二、常安社"]
[5145,null,"赧洒田边寨变",0.4,{"v":0.8081,"d":"80.81%"},{"v":0.81025,"d":"81.03%"},"重载",7.59,"是","田边寨一、二组"]
[5146,null,"赧洒杨家寨1#变",0.4,{"v":0.35810000000000003,"d":"35.81%"},{"v":0.36765625,"d":"36.77%"},"轻载",40.47,"否","赧洒五社"]
[5147,null,"赧洒杨家寨2#变",0.4,{"v":0.2974,"d":"29.74%"},{"v":0.31359375,"d":"31.36%"},"轻载",87.86,"否","杨家寨组"]
[5148,null,"帕掌河村新田寨变",0.4,{"v":0.20600000000000002,"d":"20.60%"},{"v":0.2155625,"d":"21.56%"},"轻载",125.51,"否","新田寨组"]
[5149,null,"帕掌河村老寨子变",0.4,{"v":0.299,"d":"29.90%"},{"v":0.308690476190476,"d":"30.87%"},"轻载",174.21,"否","老寨子组、马鹿塘组"]
[5150,null,"帕掌河村帕掌河变",0.4,{"v":0.44,"d":"44.00%"},{"v":0.451150793650794,"d":"45.12%"},"轻载",138.31,"否","螺丝田组、马鹿塘组"]
[5151,null,"帕掌河村张家田变",0.4,{"v":0.1625,"d":"16.25%"},{"v":0.17925000000000002,"d":"17.93%"},"轻载",65.66,"否","张家田组"]
[5152,null,"帕掌河村小梨树变",0.4,{"v":0.20980000000000001,"d":"20.98%"},{"v":0.2465,"d":"24.65%"},"轻载",60.28,"否","小梨树组、懒板凳组"]
[5153,null,"帕掌河村挂蜂岩变",0.4,{"v":0.1036,"d":"10.36%"},{"v":0.11203125,"d":"11.20%"},"轻载",113.66,"否","懒板凳组"]
[5154,null,"帕掌河村风草地变",0.4,{"v":0.22010000000000002,"d":"22.01%"},{"v":0.22774999999999998,"d":"22.78%"},"轻载",61.78,"否","风草地组"]
[5155,null,"帕掌河村茶厂变",0.4,{"v":0.268,"d":"26.80%"},{"v":0.278984375,"d":"27.90%"},"轻载",92.29,"否","挂峰岩组"]
[5156,null,"帕掌河村半山变",0.4,{"v":0.231,"d":"23.10%"},{"v":0.25125,"d":"25.13%"},"轻载",59.9,"否","半山组"]
[5157,null,"小米地村懒板凳变",0.4,{"v":0.1638,"d":"16.38%"},{"v":0.179125,"d":"17.91%"},"轻载",65.67,"否","懒板凳组"]
[5158,null,"小米地村小米地变",0.4,{"v":0.20350000000000001,"d":"20.35%"},{"v":0.21453125,"d":"21.45%"},"轻载",100.54,"否","雄坟寨组、小米地上、下组、匡日家组"]
[5159,null,"小米地村大硝河变",0.4,{"v":0.142,"d":"14.20%"},{"v":0.14825,"d":"14.83%"},"轻载",136.28,"否","大硝河1、2、3组、"]
[5160,null,"小米地村梁江林变",0.4,{"v":0.1986,"d":"19.86%"},{"v":0.201875,"d":"20.19%"},"轻载",51.08,"否","梁江林组、樱桃洼组"]
[5161,null,"小米地村下寨河变",0.4,{"v":0.19010000000000002,"d":"19.01%"},{"v":0.19125,"d":"19.13%"},"轻载",103.52,"否","下寨河组"]
[5162,null,"小米地村良子寨变",0.4,{"v":0.2534,"d":"25.34%"},{"v":0.266328125,"d":"26.63%"},"轻载",93.91,"否","梁子寨组、杨家寨组"]
[5163,null,"小米地村中寨变",0.4,{"v":0.2601,"d":"26.01%"},{"v":0.26234375,"d":"26.23%"},"轻载",94.42,"否","中迤组、中外组"]
[5164,null,"小米地村野牛场变",0.4,{"v":0.2989,"d":"29.89%"},{"v":0.312375,"d":"31.24%"},"轻载",55.01,"否","野牛场组"]
[5165,null,"小米地村麻家寨变",0.4,{"v":0.0495,"d":"4.95%"},{"v":0.05265625,"d":"5.27%"},"轻载",121.26,"否","麻家寨组"]
[5166,null,"坝头村坝头变",0.4,{"v":0.22719999999999999,"d":"22.72%"},{"v":0.27035,"d":"27.04%"},"轻载",145.93,"否","坝头一、二组"]
[5167,null,"坝头村大石头练变",0.4,{"v":0.2025,"d":"20.25%"},{"v":0.21531746031746,"d":"21.53%"},"轻载",197.74,"否","石头练一、二、三组"]
[5168,null,"坝头村冷水河1号变",0.4,{"v":0.3231,"d":"32.31%"},{"v":0.3269375,"d":"32.69%"},"轻载",107.69,"否","冷水河二、三组"]
[5169,null,"坝头村冷水河2号变",0.4,{"v":0.2132,"d":"21.32%"},{"v":0.230546875,"d":"23.05%"},"轻载",98.49,"否","冷水河一组"]
[5170,null,"坝头村老寨子1号变",0.4,{"v":0.2389,"d":"23.89%"},{"v":0.3040625,"d":"30.41%"},"轻载",89.08,"否","老寨子组"]
[5171,null,"坝头村老寨子2号变",0.4,{"v":0.2702,"d":"27.02%"},{"v":0.282578125,"d":"28.26%"},"轻载",91.83,"否","从甘坡组、躲山寨组"]
[5172,null,"勐蚌村勐堆变",0.4,{"v":0.30670000000000003,"d":"30.67%"},{"v":0.32857142857142896,"d":"32.86%"},"轻载",169.2,"否","坡头组，坡脚组、郑家组、赵家组"]
[5173,null,"勐蚌村冷水沟变",0.4,{"v":0.292,"d":"29.20%"},{"v":0.419875,"d":"41.99%"},"轻载",92.82,"否","冷水沟组、石头坡组"]
[5174,null,"勐蚌村大湾子沟变",0.4,{"v":0.1834,"d":"18.34%"},{"v":0.19487500000000002,"d":"19.49%"},"轻载",64.41,"否","大湾子沟组、背锣锅树组"]
[5175,null,"勐蚌村新寨变",0.4,{"v":0.2605,"d":"26.05%"},{"v":0.3186875,"d":"31.87%"},"轻载",109.01,"否","新寨一、二组"]
[5176,null,"勐蚌村勐蚌变",0.4,{"v":0.1962,"d":"19.62%"},{"v":0.24202380952380997,"d":"24.20%"},"轻载",191.01,"否","老寨一、二、三、四组"]
[5177,null,"勐蚌村横沟变",0.4,{"v":0.2139,"d":"21.39%"},{"v":0.24375,"d":"24.38%"},"轻载",18.15,"否","冷水沟组"]
[5178,null,"小米地村匡曰家变",0.4,{"v":0.261,"d":"26.10%"},{"v":0.272125,"d":"27.21%"},"轻载",58.23,"否","匡曰家组"]
[5179,null,"小米地村樱桃洼变",0.4,{"v":0.1356,"d":"13.56%"},{"v":0.149875,"d":"14.99%"},"轻载",68.01,"否","樱桃洼组"]
[5180,null,"小米地村熊坟寨变",0.4,{"v":0.5052,"d":"50.52%"},{"v":0.55140625,"d":"55.14%"},"轻载",28.71,"否","熊坟寨组"]
[5181,null,"小米地村新场河变",0.4,{"v":0.1782,"d":"17.82%"},{"v":0.1885,"d":"18.85%"},"轻载",32.46,"否","新场河组"]
[5182,null,"帕掌河村马鹿塘变",0.4,{"v":0,"d":"0.00%"},{"v":0,"d":"0.00%"},"轻载",160,"否","马鹿塘组"]
[5183,null,"帕掌河村黄梨坡变",0.4,{"v":0,"d":"0.00%"},{"v":0,"d":"0.00%"},"轻载",40,"否","黄梨坡组"]
[5184,null,"碧寨村葡萄厂变公变",0.4,{"v":0.25989999999999996,"d":"25.99%"},{"v":0.2859,"d":"28.59%"},"轻载",{"v":114.256,"d":"114.26"},"否","碧寨村新原小组"]
[5185,null,"梨树坪社区菜地坡变",0.4,{"v":0.1457,"d":"14.57%"},{"v":0.17170000000000002,"d":"17.17%"},"轻载",{"v":19.8792,"d":"19.88"},"否","梨树坪社区菜地坡"]
[5186,null,"梨树坪社区大松坡变",0.4,{"v":0.27399999999999997,"d":"27.40%"},{"v":0.3,"d":"30.00%"},"轻载",{"v":16.8,"d":"16.80"},"否","梨树坪社区大松坡"]
[5187,null,"梨树坪社区甘寨变",0.4,{"v":0.0669,"d":"6.69%"},{"v":0.0929,"d":"9.29%"},"轻载",{"v":21.7704,"d":"21.77"},"否","梨树坪社区甘寨"]
[5188,null,"中寨村草坡变",0.4,{"v":0.2208,"d":"22.08%"},{"v":0.2468,"d":"24.68%"},"轻载",{"v":60.256,"d":"60.26"},"否","中寨村草坡社"]
[5189,null,"中寨村公所变",0.4,{"v":0.1184,"d":"11.84%"},{"v":0.1444,"d":"14.44%"},"轻载",{"v":215.6112,"d":"215.61"},"否","中寨村村公所"]
[5190,null,"中寨村何家寨变",0.4,{"v":0.32659999999999995,"d":"32.66%"},{"v":0.35259999999999997,"d":"35.26%"},"轻载",{"v":51.792,"d":"51.79"},"否","中寨村何家寨"]
[5191,null,"中寨村麻家寨变",0.4,{"v":0.1863,"d":"18.63%"},{"v":0.21230000000000002,"d":"21.23%"},"轻载",{"v":63.016,"d":"63.02"},"否","中寨村胡麻"]
[5192,null,"中寨村上老厂变",0.4,{"v":0.1528,"d":"15.28%"},{"v":0.1788,"d":"17.88%"},"轻载",{"v":131.392,"d":"131.39"},"否","中寨村上老厂"]
[5193,null,"碧寨乡中寨村李家寨变",0.4,{"v":0.19640000000000002,"d":"19.64%"},{"v":0.2224,"d":"22.24%"},"轻载",{"v":62.208,"d":"62.21"},"否","中寨村李家寨"]
[5194,null,"碧寨乡中寨村田头变",0.4,{"v":0.2818,"d":"28.18%"},{"v":0.3078,"d":"30.78%"},"轻载",{"v":110.752,"d":"110.75"},"否","中寨村田头"]
[5195,null,"碧寨乡中寨村下老厂变",0.4,{"v":0.24100000000000002,"d":"24.10%"},{"v":0.267,"d":"26.70%"},"轻载",58.64,"否","中寨村下老厂"]
[5196,null,"碧寨乡中寨村油竹坡变",0.4,{"v":0.1363,"d":"13.63%"},{"v":0.1623,"d":"16.23%"},"轻载",{"v":107.2256,"d":"107.23"},"否","中寨村油竹坡"]
[5197,null,"碧寨乡三家村堵墩河变",0.4,{"v":0.3488,"d":"34.88%"},{"v":0.37479999999999997,"d":"37.48%"},"轻载",{"v":100.032,"d":"100.03"},"否","三家村堵墩河小组"]
[5198,null,"麦子坪村公所变",0.4,{"v":0.31489999999999996,"d":"31.49%"},{"v":0.34090000000000004,"d":"34.09%"},"轻载",{"v":84.3648,"d":"84.36"},"否","麦子坪村麦子坪社"]
[5199,null,"麦子坪村和尚地变",0.4,{"v":0.3948,"d":"39.48%"},{"v":0.4208,"d":"42.08%"},"轻载",{"v":46.336,"d":"46.34"},"否","麦子坪村和尚地"]
[5200,null,"麦子坪村荆竹坪变",0.4,{"v":0.08289999999999999,"d":"8.29%"},{"v":0.10890000000000001,"d":"10.89%"},"轻载",{"v":71.288,"d":"71.29"},"否","麦子坪村荆竹坪"]
[5201,null,"麦子坪村青树变",0.4,{"v":0.0738,"d":"7.38%"},{"v":0.0998,"d":"9.98%"},"轻载",{"v":115.2256,"d":"115.23"},"否","麦子坪村青树"]
[5202,null,"麦子坪村新寨变",0.4,{"v":0.158,"d":"15.80%"},{"v":0.184,"d":"18.40%"},"轻载",65.28,"否","麦子坪村新寨"]
[5203,null,"新林村马鹿嘴变",0.4,{"v":0.19260000000000002,"d":"19.26%"},{"v":0.2186,"d":"21.86%"},"轻载",{"v":62.512,"d":"62.51"},"否","新林村马鹿嘴"]
[5204,null,"碧寨乡新林村平田1号变",0.4,{"v":0.4006,"d":"40.06%"},{"v":0.4266,"d":"42.66%"},"轻载",{"v":144.4968,"d":"144.50"},"否","新林村平田社"]
[5205,null,"碧寨乡新林村平田2号变",0.4,{"v":0.1783,"d":"17.83%"},{"v":0.1975,"d":"19.75%"},"轻载",{"v":160.5,"d":"160.50"},"否","新林村平田社"]
[5206,null,"碧寨乡新林村平田3号变",0.4,{"v":0.1582,"d":"15.82%"},{"v":0.17739999999999997,"d":"17.74%"},"轻载",{"v":105.2928,"d":"105.29"},"否","新林村平田社"]
[5207,null,"麦子坪村追栗林变",0.4,{"v":0.1917,"d":"19.17%"},{"v":0.2109,"d":"21.09%"},"轻载",{"v":101.0048,"d":"101.00"},"否","麦子坪村追栗林"]
[5208,null,"杨梅田村岔河变",0.4,{"v":0.74,"d":"74.00%"},{"v":0.7592,"d":"75.92%"},"重载",{"v":5.7792,"d":"5.78"},"是","杨梅田村岔河"]
[5209,null,"中寨村黄家寨变",0.4,{"v":0.30579999999999996,"d":"30.58%"},{"v":0.325,"d":"32.50%"},"轻载",{"v":54,"d":"54.00"},"否","中寨黄家寨"]
[5210,null,"杨梅田村摆达镇变",0.4,{"v":0.2281,"d":"22.81%"},{"v":0.2473,"d":"24.73%"},"轻载",{"v":96.3456,"d":"96.35"},"否","杨梅田摆达镇"]
[5211,null,"碧寨乡杨梅田村杨梅田变",0.4,{"v":0.1499,"d":"14.99%"},{"v":0.1691,"d":"16.91%"},"轻载",166.18,"否","杨梅田村杨梅田社"]
[5212,null,"杨梅田村岩硝坡变",0.4,{"v":0.0728,"d":"7.28%"},{"v":0.092,"d":"9.20%"},"轻载",72.64,"否","杨梅田村岩硝坡"]
[5213,null,"碧寨乡杨梅田村竹芭房变",0.4,{"v":0.09609999999999999,"d":"9.61%"},{"v":0.1153,"d":"11.53%"},"轻载",{"v":141.552,"d":"141.55"},"否","杨梅田村竹芭房"]
[5214,null,"梨树坪社区澡堂1号变",0.4,{"v":0.2741,"d":"27.41%"},{"v":0.2933,"d":"29.33%"},"轻载",{"v":113.072,"d":"113.07"},"否","梨树坪社区澡堂"]
[5215,null,"梨树坪社区澡堂2号变",0.4,{"v":0.2547,"d":"25.47%"},{"v":0.27390000000000003,"d":"27.39%"},"轻载",{"v":116.176,"d":"116.18"},"否","梨树坪社区澡堂"]
[5216,null,"梨树坪社区澡堂3号变",0.4,{"v":0.3151,"d":"31.51%"},{"v":0.3343,"d":"33.43%"},"轻载",{"v":106.512,"d":"106.51"},"否","梨树坪社区澡堂"]
[5217,null,"滨江小镇1号变",0.4,{"v":0.5533,"d":"55.33%"},{"v":0.5725,"d":"57.25%"},"重载",{"v":85.5,"d":"85.50"},"否","梨树坪社区滨江小镇"]
[5218,null,"滨江小镇2号变",0.4,{"v":0.092,"d":"9.20%"},{"v":0.1112,"d":"11.12%"},"轻载",177.76,"否","梨树坪社区滨江小镇"]
[5219,null,"滨江小镇3号变",0.4,{"v":0.1363,"d":"13.63%"},{"v":0.1555,"d":"15.55%"},"轻载",135.12,"否","梨树坪社区滨江小镇"]
[5220,null,"滨江小镇4号变",0.4,{"v":0.1292,"d":"12.92%"},{"v":0.1484,"d":"14.84%"},"轻载",{"v":136.256,"d":"136.26"},"否","梨树坪社区滨江小镇"]
[5221,null,"滨江小镇5号变",0.4,{"v":0.1641,"d":"16.41%"},{"v":0.1833,"d":"18.33%"},"轻载",{"v":104.5376,"d":"104.54"},"否","梨树坪社区滨江小镇"]
[5222,null,"滨江小镇6号变",0.4,{"v":0.1388,"d":"13.88%"},{"v":0.158,"d":"15.80%"},"轻载",{"v":107.776,"d":"107.78"},"否","梨树坪社区滨江小镇"]
[5223,null,"碧寨乡麦子坪村移民搬迁点变",0.4,{"v":0.1189,"d":"11.89%"},{"v":0.1381,"d":"13.81%"},"轻载",{"v":110.3232,"d":"110.32"},"否","麦子坪移民搬迁点"]
[5224,null,"碧寨乡中寨村抄纸房变",0.4,{"v":0.1456,"d":"14.56%"},{"v":0.1648,"d":"16.48%"},"轻载",{"v":106.9056,"d":"106.91"},"否","中寨村抄纸房社"]
[5225,null,"长沙坝变",0.4,{"v":0.0004,"d":"0.04%"},{"v":0.0004,"d":"0.04%"},"轻载",99.96,"否","梨树坪社区长沙坝"]
[5226,null,"杨梅田村滥坝寨变",0.4,{"v":0.2415,"d":"24.15%"},{"v":0.2607,"d":"26.07%"},"轻载",{"v":118.288,"d":"118.29"},"否","杨梅田滥坝寨社"]
[5227,null,"摆达村摆达变",0.4,{"v":0.3172,"d":"31.72%"},{"v":0.3543,"d":"35.43%"},"轻载",{"v":82.6496,"d":"82.65"},"否","摆达村摆达社"]
[5228,null,"碧寨村百花树变",0.4,{"v":0.3145,"d":"31.45%"},{"v":0.3245,"d":"32.45%"},"轻载",{"v":86.464,"d":"86.46"},"否","碧寨村百花树社"]
[5229,null,"碧寨村长洼子变",0.4,{"v":0.4354,"d":"43.54%"},{"v":0.4581,"d":"45.81%"},"轻载",{"v":69.3632,"d":"69.36"},"否","碧寨村长洼子社"]
[5230,null,"碧寨村城墙山变",0.4,{"v":0.5255,"d":"52.55%"},{"v":0.5589,"d":"55.89%"},"重载",{"v":56.4608,"d":"56.46"},"否","碧寨村城墙山社"]
[5231,null,"碧寨村大田变",0.4,{"v":0.5244,"d":"52.44%"},{"v":0.5509000000000001,"d":"55.09%"},"重载",{"v":57.4848,"d":"57.48"},"否","碧寨村大田社"]
[5232,null,"三家村德胜营1号变",0.4,{"v":0.34009999999999996,"d":"34.01%"},{"v":0.3666,"d":"36.66%"},"轻载",{"v":81.0752,"d":"81.08"},"否","三家村德胜营"]
[5233,null,"三家村德胜营2号变",0.4,{"v":0.3029,"d":"30.29%"},{"v":0.32939999999999997,"d":"32.94%"},"轻载",{"v":53.648,"d":"53.65"},"否","三家村德胜营"]
[5234,null,"碧寨乡中寨村中排变",0.4,{"v":0.0895,"d":"8.95%"},{"v":0.11599999999999999,"d":"11.60%"},"轻载",70.72,"否","中寨村草坡社"]
[5235,null,"碧寨乡滥坝寨村官山2号变",0.4,{"v":0.4082,"d":"40.82%"},{"v":0.4347,"d":"43.47%"},"轻载",{"v":36.1792,"d":"36.18"},"否","滥坝寨村县官山"]
[5236,null,"碧寨乡滥坝寨村官山1号变",0.4,{"v":0.4941,"d":"49.41%"},{"v":0.5206000000000001,"d":"52.06%"},"重载",{"v":61.3632,"d":"61.36"},"否","滥坝寨村官山社"]
[5237,null,"摆达村锅底塘变",0.4,{"v":0.25079999999999997,"d":"25.08%"},{"v":0.2773,"d":"27.73%"},"轻载",{"v":115.632,"d":"115.63"},"否","摆达村青树2社"]
[5238,null,"滥坝寨村花椒变",0.4,{"v":0.4389,"d":"43.89%"},{"v":0.4654,"d":"46.54%"},"轻载",{"v":68.4288,"d":"68.43"},"否","滥坝寨村花椒组"]
[5239,null,"摆达村节山脉变",0.4,{"v":0.5285,"d":"52.85%"},{"v":0.555,"d":"55.50%"},"重载",10.68,"否","摆达村节山脉组"]
[5240,null,"梨树坪社区金田变",0.4,{"v":0.2925,"d":"29.25%"},{"v":0.319,"d":"31.90%"},"轻载",108.96,"否","梨树坪社区金田组"]
[5241,null,"滥坝村船口坝变",0.4,{"v":0.2579,"d":"25.79%"},{"v":0.2844,"d":"28.44%"},"轻载",{"v":91.5968,"d":"91.60"},"否","滥坝寨村船口坝"]
[5242,null,"摆达村青树2号变",0.4,{"v":0.3433,"d":"34.33%"},{"v":0.36979999999999996,"d":"36.98%"},"轻载",{"v":100.832,"d":"100.83"},"否","摆达村青树2社"]
[5243,null,"梨树坪社区老寨子变",0.4,{"v":0.5789,"d":"57.89%"},{"v":0.6053999999999999,"d":"60.54%"},"重载",{"v":63.136,"d":"63.14"},"否","老寨子"]
[5244,null,"梨树坪村公所变",0.4,{"v":0.56,"d":"56.00%"},{"v":0.61,"d":"61.00%"},"轻载",{"v":62.4,"d":"62.40"},"否","梨树坪村公所、大火山"]
[5245,null,"梨树坪裕民小学变",0.4,{"v":0.5127,"d":"51.27%"},{"v":0.5381,"d":"53.81%"},"重载",{"v":36.952,"d":"36.95"},"否","梨树坪小学、金龙一组"]
[5246,null,"摆达村连场变",0.4,{"v":0.304,"d":"30.40%"},{"v":0.32939999999999997,"d":"32.94%"},"轻载",{"v":42.9184,"d":"42.92"},"否","摆达连场组"]
[5247,null,"滥坝寨村满散变",0.4,{"v":0.4219,"d":"42.19%"},{"v":0.4473,"d":"44.73%"},"轻载",{"v":70.7456,"d":"70.75"},"否","滥坝寨满散组"]
[5248,null,"摆达村青树1号变",0.4,{"v":0.3525,"d":"35.25%"},{"v":0.3779,"d":"37.79%"},"轻载",124.42,"否","青树街"]
[5249,null,"摆达村松坡变",0.4,{"v":0.40909999999999996,"d":"40.91%"},{"v":0.43450000000000005,"d":"43.45%"},"轻载",{"v":36.192,"d":"36.19"},"否","松坡"]
[5250,null,"中寨村胡家寨变",0.4,{"v":0.1671,"d":"16.71%"},{"v":0.1925,"d":"19.25%"},"轻载",{"v":64.6,"d":"64.60"},"否","中寨胡家寨"]
[5251,null,"摆达村田头寨变",0.4,{"v":0.2905,"d":"29.05%"},{"v":0.3159,"d":"31.59%"},"轻载",{"v":54.728,"d":"54.73"},"否","摆达田头组"]
[5252,null,"摆达村团坡变",0.4,{"v":0.3455,"d":"34.55%"},{"v":0.3709,"d":"37.09%"},"轻载",62.91,"否","摆达团坡组"]
[5253,null,"碧寨乡乡政府变",0.4,{"v":0.6463,"d":"64.63%"},{"v":0.6726000000000001,"d":"67.26%"},"重载",{"v":104.768,"d":"104.77"},"否","碧寨乡政府街子一线"]
[5254,null,"新林村大澜地变",0.4,{"v":0.44299999999999995,"d":"44.30%"},{"v":0.4629,"d":"46.29%"},"轻载",{"v":42.968,"d":"42.97"},"否","新林村大澜地组"]
[5255,null,"滥坝寨村椅子山变",0.4,{"v":0.2809,"d":"28.09%"},{"v":0.30079999999999996,"d":"30.08%"},"轻载",{"v":89.4976,"d":"89.50"},"否","滥坝寨椅子山小组"]
[5256,null,"中寨村匡家寨变",0.4,{"v":0.1557,"d":"15.57%"},{"v":0.17559999999999998,"d":"17.56%"},"轻载",{"v":65.952,"d":"65.95"},"否","中寨村匡家寨小组"]
[5257,null,"碧寨村百花树2号变",0.4,{"v":0.466,"d":"46.60%"},{"v":0.48590000000000005,"d":"48.59%"},"轻载",{"v":65.8048,"d":"65.80"},"否","百花树中学及领边用户"]
[5258,null,"杨梅田村干塘变",0.4,{"v":0.0875,"d":"8.75%"},{"v":0.1074,"d":"10.74%"},"轻载",{"v":71.408,"d":"71.41"},"否","杨梅田干塘组"]
[5259,null,"杨梅田村箐门口变",0.4,{"v":0.0834,"d":"8.34%"},{"v":0.1033,"d":"10.33%"},"轻载",{"v":71.736,"d":"71.74"},"否","杨梅田村箐门口组"]
[5260,null," 麦子坪村蚂蟥水变",0.4,{"v":0.1285,"d":"12.85%"},{"v":0.1484,"d":"14.84%"},"轻载",{"v":68.128,"d":"68.13"},"否","麦子坪村蚂蟥水组"]
[5261,null,"老街子变",0.4,{"v":0.3893,"d":"38.93%"},{"v":0.4092,"d":"40.92%"},"轻载",{"v":148.8816,"d":"148.88"},"否","腊勐老街子"]
[5262,null,"南边寨变",0.4,{"v":0.1257,"d":"12.57%"},{"v":0.1456,"d":"14.56%"},"轻载",{"v":136.704,"d":"136.70"},"否","腊勐南边寨"]
[5263,null,"腊勐新街1号变",0.4,{"v":0.71,"d":"71.00%"},{"v":0.76,"d":"76.00%"},"重载",{"v":48,"d":"48.00"},"否","腊勐新街"]
[5264,null,"腊勐新街2号变",0.4,{"v":0.4139,"d":"41.39%"},{"v":0.4354,"d":"43.54%"},"轻载",{"v":142.2792,"d":"142.28"},"否","腊勐新街"]
[5265,null,"车站变",0.4,{"v":0.23579999999999998,"d":"23.58%"},{"v":0.25730000000000003,"d":"25.73%"},"轻载",{"v":118.832,"d":"118.83"},"否","腊勐车站"]
[5266,null,"腊勐集镇异地扶贫搬迁变",0.4,{"v":0.1497,"d":"14.97%"},{"v":0.17120000000000002,"d":"17.12%"},"轻载",165.76,"否","腊勐新街"]
[5267,null,"尖山变",0.4,{"v":0.3271,"d":"32.71%"},{"v":0.3486,"d":"34.86%"},"轻载",{"v":41.6896,"d":"41.69"},"否","腊勐尖山"]
[5268,null,"腊勐岭岗寨变",0.4,{"v":0.3616,"d":"36.16%"},{"v":0.3831,"d":"38.31%"},"轻载",{"v":98.704,"d":"98.70"},"否","腊勐岭岗寨"]
[5269,null,"下腊勐变",0.4,{"v":0.2672,"d":"26.72%"},{"v":0.2887,"d":"28.87%"},"轻载",{"v":113.808,"d":"113.81"},"否","腊勐下腊勐"]
[5270,null,"五道班变",0.4,{"v":0.1305,"d":"13.05%"},{"v":0.152,"d":"15.20%"},"轻载",33.92,"否","腊勐五道班"]
[5271,null,"格拉寨变",0.4,{"v":0.551,"d":"55.10%"},{"v":0.5725,"d":"57.25%"},"重载",27.36,"否","腊勐格拉寨"]
[5272,null,"温古变",0.4,{"v":0.5069,"d":"50.69%"},{"v":0.5284,"d":"52.84%"},"重载",{"v":30.1824,"d":"30.18"},"否","腊勐温古"]
[5273,null,"腊勐大窝子变",0.4,{"v":0.2563,"d":"25.63%"},{"v":0.2666,"d":"26.66%"},"轻载",29.33,"否","沙子坡大窝子"]
[5274,null,"腊勐镇沙子坡村白坟寨变",0.4,{"v":0.141,"d":"14.10%"},{"v":0.1625,"d":"16.25%"},"轻载",{"v":53.6,"d":"53.60"},"否","沙子坡白坟寨"]
[5275,null,"腊勐镇沙子坡村冷水箐变",0.4,{"v":0.5423,"d":"54.23%"},{"v":0.5638000000000001,"d":"56.38%"},"重载",{"v":10.4688,"d":"10.47"},"否","沙子坡冷水箐"]
[5276,null,"沙子坡变",0.4,{"v":0.38659999999999994,"d":"38.66%"},{"v":0.4081,"d":"40.81%"},"轻载",{"v":47.352,"d":"47.35"},"否","沙子坡"]
[5277,null,"里勒变",0.4,{"v":0.29059999999999997,"d":"29.06%"},{"v":0.3121,"d":"31.21%"},"轻载",{"v":173.3508,"d":"173.35"},"否","沙子坡里勒"]
[5278,null,"沙子坡村公所变",0.4,{"v":0.5465,"d":"54.65%"},{"v":0.5665,"d":"56.65%"},"重载",17.34,"否","沙子坡"]
[5279,null,"养庆变",0.4,{"v":0.5051,"d":"50.51%"},{"v":0.5266,"d":"52.66%"},"重载",{"v":37.872,"d":"37.87"},"否","沙子坡养庆"]
[5280,null,"腊勐镇沙子坡三家村变",0.4,{"v":0.2488,"d":"24.88%"},{"v":0.2703,"d":"27.03%"},"轻载",{"v":29.188,"d":"29.19"},"否","沙子坡三家村"]
[5281,null,"沙子坡白坟寨2号变",0.4,{"v":0.1414,"d":"14.14%"},{"v":0.1629,"d":"16.29%"},"轻载",167.42,"否","沙子坡白坟寨"]
[5282,null,"长箐2号变",0.4,{"v":0.1133,"d":"11.33%"},{"v":0.1348,"d":"13.48%"},"轻载",{"v":218.0304,"d":"218.03"},"否","长箐"]
[5283,null,"长箐村旧寨坡1号变",0.4,{"v":0.27940000000000004,"d":"27.94%"},{"v":0.3009,"d":"30.09%"},"轻载",{"v":89.4848,"d":"89.48"},"否","长箐旧寨坡"]
[5284,null,"腊勐镇长箐村马鹿唐变",0.4,{"v":0.21230000000000002,"d":"21.23%"},{"v":0.23379999999999998,"d":"23.38%"},"轻载",{"v":49.0368,"d":"49.04"},"否","长箐马鹿唐"]
[5285,null,"里从变",0.4,{"v":0.2223,"d":"22.23%"},{"v":0.2438,"d":"24.38%"},"轻载",151.24,"否","长箐里从"]
[5286,null,"兴龙变",0.4,{"v":0.4094,"d":"40.94%"},{"v":0.43090000000000006,"d":"43.09%"},"轻载",{"v":72.8448,"d":"72.84"},"否","长箐兴龙"]
[5287,null,"杨柳树变",0.4,{"v":0.13449999999999998,"d":"13.45%"},{"v":0.156,"d":"15.60%"},"轻载",{"v":168.8,"d":"168.80"},"否","长箐杨柳树"]
[5288,null,"腊勐镇石头山变",0.4,{"v":0.1875,"d":"18.75%"},{"v":0.2006,"d":"20.06%"},"轻载",63.95,"否","腊勐镇沙子坡"]
[5289,null,"新寨子烤房",0.4,{"v":0.20829999999999999,"d":"20.83%"},{"v":0.23620000000000002,"d":"23.62%"},"轻载",18.33,"否","腊勐镇大龙村新寨子烤房"]
[5290,null,"腊勐镇长箐村李家寨变",0.4,{"v":0.17059999999999997,"d":"17.06%"},{"v":0.19210000000000002,"d":"19.21%"},"轻载",{"v":203.5908,"d":"203.59"},"否","长箐李家寨"]
[5291,null,"腊勐长箐1号变",0.4,{"v":0.1739,"d":"17.39%"},{"v":0.1954,"d":"19.54%"},"轻载",160.92,"否","长箐"]
[5292,null,"腊勐长箐连场变",0.4,{"v":0.22010000000000002,"d":"22.01%"},{"v":0.2416,"d":"24.16%"},"轻载",{"v":97.0752,"d":"97.08"},"否","长箐连场"]
[5293,null,"腊勐镇长箐小学变",0.4,{"v":0.22510000000000002,"d":"22.51%"},{"v":0.2466,"d":"24.66%"},"轻载",{"v":120.544,"d":"120.54"},"否","长箐小学"]
[5294,null,"腊勐镇长箐村里丛移民变",0.4,{"v":0.1143,"d":"11.43%"},{"v":0.1358,"d":"13.58%"},"轻载",{"v":138.272,"d":"138.27"},"否","长箐里从移民点"]
[5295,null,"腊勐镇长箐村旧寨坡2号变",0.4,{"v":0.23879999999999998,"d":"23.88%"},{"v":0.26030000000000003,"d":"26.03%"},"轻载",{"v":59.176,"d":"59.18"},"否","长箐旧寨坡2号"]
[5296,null,"白泥塘变",0.4,{"v":0.307,"d":"30.70%"},{"v":0.3285,"d":"32.85%"},"轻载",{"v":169.218,"d":"169.22"},"否","白泥塘"]
[5297,null,"白泥塘村大田变",0.4,{"v":0.25329999999999997,"d":"25.33%"},{"v":0.2748,"d":"27.48%"},"轻载",{"v":116.032,"d":"116.03"},"否","白泥塘大田"]
[5298,null,"龙潭山变",0.4,{"v":0.2361,"d":"23.61%"},{"v":0.2576,"d":"25.76%"},"轻载",148.48,"否","白泥塘龙潭山"]
[5299,null,"白泥塘村龙潭山2#变",0.4,{"v":0.226,"d":"22.60%"},{"v":0.2475,"d":"24.75%"},"轻载",{"v":150.5,"d":"150.50"},"否","白泥塘龙潭山"]
[5300,null,"白泥塘村龙潭山3#变",0.4,{"v":0.1671,"d":"16.71%"},{"v":0.1886,"d":"18.86%"},"轻载",{"v":103.8592,"d":"103.86"},"否","白泥塘龙潭山"]
[5301,null,"啊石寨变",0.4,{"v":0.1894,"d":"18.94%"},{"v":0.2109,"d":"21.09%"},"轻载",157.82,"否","大龙啊石寨"]
[5302,null,"腊勐大龙坪子地变",0.4,{"v":0.1681,"d":"16.81%"},{"v":0.18960000000000002,"d":"18.96%"},"轻载",{"v":129.664,"d":"129.66"},"否","大龙平子地"]
[5303,null,"大龙村新寨子变",0.4,{"v":0.1681,"d":"16.81%"},{"v":0.18960000000000002,"d":"18.96%"},"轻载",{"v":129.664,"d":"129.66"},"否","大龙新寨子"]
[5304,null,"腊勐大龙大田头变",0.4,{"v":0.22940000000000002,"d":"22.94%"},{"v":0.2509,"d":"25.09%"},"轻载",{"v":95.8848,"d":"95.88"},"否","大龙大田头"]
[5305,null,"白花树垭口变",0.4,{"v":0.21420000000000003,"d":"21.42%"},{"v":0.2357,"d":"23.57%"},"轻载",{"v":192.6036,"d":"192.60"},"否","大龙百花树"]
[5306,null,"腊勐大龙村松林变",0.4,{"v":0.6629,"d":"66.29%"},{"v":0.6844,"d":"68.44%"},"重载",{"v":40.3968,"d":"40.40"},"否","大龙松林变"]
[5307,null,"大龙村大龙变",0.4,{"v":0.1754,"d":"17.54%"},{"v":0.19690000000000002,"d":"19.69%"},"轻载",160.62,"否","大龙"]
[5308,null,"小兔田变",0.4,{"v":0.2523,"d":"25.23%"},{"v":0.2738,"d":"27.38%"},"轻载",{"v":17.4288,"d":"17.43"},"否","大龙小兔田"]
[5309,null,"腊勐大龙村白坟寨变",0.4,{"v":0.31,"d":"31.00%"},{"v":0.33149999999999996,"d":"33.15%"},"轻载",{"v":133.7,"d":"133.70"},"否","大龙白坟寨"]
[5310,null,"大龙村岔箐变",0.4,{"v":0.24960000000000002,"d":"24.96%"},{"v":0.2711,"d":"27.11%"},"轻载",{"v":58.312,"d":"58.31"},"否","大龙岔箐"]
[5311,null,"大梁子变",0.4,{"v":0.3044,"d":"30.44%"},{"v":0.3259,"d":"32.59%"},"轻载",{"v":86.2848,"d":"86.28"},"否","大龙大梁子"]
[5312,null,"大石头变",0.4,{"v":0.3084,"d":"30.84%"},{"v":0.3299,"d":"32.99%"},"轻载",{"v":85.7728,"d":"85.77"},"否","大龙大石头"]
[5313,null,"大龙村下坝田变",0.4,{"v":0.23600000000000002,"d":"23.60%"},{"v":0.2575,"d":"25.75%"},"轻载",{"v":29.7,"d":"29.70"},"否","大龙下坝田"]
[5314,null,"横箐变",0.4,{"v":0.2291,"d":"22.91%"},{"v":0.2506,"d":"25.06%"},"轻载",{"v":59.952,"d":"59.95"},"否","大龙横箐"]
[5315,null,"腊勐小寨1号变",0.4,{"v":0.2875,"d":"28.75%"},{"v":0.309,"d":"30.90%"},"轻载",{"v":88.448,"d":"88.45"},"否","大龙小寨"]
[5316,null,"腊勐小寨2号变",0.4,{"v":0.14400000000000002,"d":"14.40%"},{"v":0.1655,"d":"16.55%"},"轻载",{"v":106.816,"d":"106.82"},"否","大龙小寨"]
[5317,null,"大龙三家村变",0.4,{"v":0.18309999999999998,"d":"18.31%"},{"v":0.2046,"d":"20.46%"},"轻载",{"v":19.0896,"d":"19.09"},"否","大龙三家村"]
[5318,null,"董别变",0.4,{"v":0.2698,"d":"26.98%"},{"v":0.2913,"d":"29.13%"},"轻载",{"v":113.392,"d":"113.39"},"否","腊勐董别"]
[5319,null,"大洼子变",0.4,{"v":0.4568,"d":"45.68%"},{"v":0.4783,"d":"47.83%"},"轻载",{"v":41.736,"d":"41.74"},"否","腊勐大洼子"]
[5320,null,"青树变",0.4,{"v":0.3945,"d":"39.45%"},{"v":0.41600000000000004,"d":"41.60%"},"轻载",23.36,"否","腊勐青树"]
[5321,null,"大湾子下社变",0.4,{"v":0.0825,"d":"8.25%"},{"v":0.10400000000000001,"d":"10.40%"},"轻载",{"v":114.688,"d":"114.69"},"否","腊勐大湾子"]
[5322,null,"大湾子上社变",0.4,{"v":0.1555,"d":"15.55%"},{"v":0.177,"d":"17.70%"},"轻载",{"v":105.344,"d":"105.34"},"否","腊勐大湾子"]
[5323,null,"红木树变",0.4,{"v":0.048799999999999996,"d":"4.88%"},{"v":0.0703,"d":"7.03%"},"轻载",{"v":74.376,"d":"74.38"},"否","腊勐红木树"]
[5324,null,"长河变",0.4,{"v":0.1884,"d":"18.84%"},{"v":0.20989999999999998,"d":"20.99%"},"轻载",{"v":126.416,"d":"126.42"},"否","长岭岗长河"]
[5325,null,"长岭岗1社变",0.4,{"v":0.1334,"d":"13.34%"},{"v":0.1549,"d":"15.49%"},"轻载",{"v":108.1728,"d":"108.17"},"否","长岭岗"]
[5326,null,"长岭岗2社变",0.4,{"v":0.1436,"d":"14.36%"},{"v":0.16510000000000002,"d":"16.51%"},"轻载",166.98,"否","长岭岗"]
[5327,null,"长岭岗新寨子变",0.4,{"v":0.2748,"d":"27.48%"},{"v":0.2963,"d":"29.63%"},"轻载",{"v":112.592,"d":"112.59"},"否","长岭岗新寨子"]
[5328,null,"白岩山变",0.4,{"v":0.1195,"d":"11.95%"},{"v":0.141,"d":"14.10%"},"轻载",{"v":216.468,"d":"216.47"},"否","中岭岗白岩山"]
[5329,null,"马鞍山变",0.4,{"v":0.30879999999999996,"d":"30.88%"},{"v":0.33030000000000004,"d":"33.03%"},"轻载",{"v":42.8608,"d":"42.86"},"否","中岭岗马鞍山"]
[5330,null,"坍山头变",0.4,{"v":0.1856,"d":"18.56%"},{"v":0.2071,"d":"20.71%"},"轻载",{"v":63.432,"d":"63.43"},"否","中岭岗坍山头"]
[5331,null,"腊勐中领岗二2社变",0.4,{"v":0.1725,"d":"17.25%"},{"v":0.19399999999999998,"d":"19.40%"},"轻载",{"v":203.112,"d":"203.11"},"否","中岭岗"]
[5332,null,"腊勐中领岗一社变",0.4,{"v":0.12240000000000001,"d":"12.24%"},{"v":0.1439,"d":"14.39%"},"轻载",{"v":215.7372,"d":"215.74"},"否","中岭岗"]
[5333,null,"立坡头1社变",0.4,{"v":0.2837,"d":"28.37%"},{"v":0.30519999999999997,"d":"30.52%"},"轻载",{"v":44.4672,"d":"44.47"},"否","新和"]
[5334,null,"新和村公所变",0.4,{"v":0.22460000000000002,"d":"22.46%"},{"v":0.24609999999999999,"d":"24.61%"},"轻载",{"v":120.624,"d":"120.62"},"否","新和"]
[5335,null,"竹子坡变",0.4,{"v":0.1704,"d":"17.04%"},{"v":0.19190000000000002,"d":"19.19%"},"轻载",161.62,"否","新和竹子坡"]
[5336,null,"董翁变",0.4,{"v":0.2006,"d":"20.06%"},{"v":0.22210000000000002,"d":"22.21%"},"轻载",{"v":124.464,"d":"124.46"},"否","新和董翁"]
[5337,null,"新和大新寨变",0.4,{"v":0.1793,"d":"17.93%"},{"v":0.20079999999999998,"d":"20.08%"},"轻载",{"v":63.936,"d":"63.94"},"否","新和大新寨"]
[5338,null,"白追林变",0.4,{"v":0.14029999999999998,"d":"14.03%"},{"v":0.1618,"d":"16.18%"},"轻载",167.64,"否","新和白追林"]
[5339,null,"芭蕉洼变",0.4,{"v":0.12300000000000001,"d":"12.30%"},{"v":0.1445,"d":"14.45%"},"轻载",34.22,"否","新和芭蕉洼"]
[5340,null,"立坡头2号变",0.4,{"v":0.22329999999999997,"d":"22.33%"},{"v":0.24480000000000002,"d":"24.48%"},"轻载",{"v":96.6656,"d":"96.67"},"否","新和"]
[5341,null,"家松园变",0.4,{"v":0.3093,"d":"30.93%"},{"v":0.3308,"d":"33.08%"},"轻载",{"v":42.8288,"d":"42.83"},"否","大垭口家松园"]
[5342,null,"腊勐镇大垭口高家梁子变",0.4,{"v":0.2016,"d":"20.16%"},{"v":0.2231,"d":"22.31%"},"轻载",{"v":49.7216,"d":"49.72"},"否","大垭口高家梁子"]
[5343,null,"核桃箐变",0.4,{"v":0.38049999999999995,"d":"38.05%"},{"v":0.402,"d":"40.20%"},"轻载",{"v":76.544,"d":"76.54"},"否","大垭口核桃箐"]
[5344,null,"腊勐镇大垭口小立色变",0.4,{"v":0.1638,"d":"16.38%"},{"v":0.18530000000000002,"d":"18.53%"},"轻载",{"v":130.352,"d":"130.35"},"否","大垭口小立色"]
[5345,null,"腊勐镇大垭口村麦地1号变",0.4,{"v":0.4878,"d":"48.78%"},{"v":0.5093,"d":"50.93%"},"重载",{"v":19.628,"d":"19.63"},"否","大垭口麦地"]
[5346,null,"腊勐镇大垭口村麦地2号变",0.4,{"v":0.2327,"d":"23.27%"},{"v":0.25420000000000004,"d":"25.42%"},"轻载",{"v":47.7312,"d":"47.73"},"否","大垭口麦地2"]
[5347,null,"大水坪变",0.4,{"v":0.3028,"d":"30.28%"},{"v":0.3243,"d":"32.43%"},"轻载",{"v":54.056,"d":"54.06"},"否","大垭口大水坪"]
[5348,null,"腊勐镇大垭口村小松林变",0.4,{"v":0.2446,"d":"24.46%"},{"v":0.2661,"d":"26.61%"},"轻载",{"v":46.9696,"d":"46.97"},"否","大垭口小松林"]
[5349,null,"大垭口2号变",0.4,{"v":0.4153,"d":"41.53%"},{"v":0.4368,"d":"43.68%"},"轻载",56.32,"否","大垭口"]
[5350,null,"大垭口旅游小镇变",0.4,{"v":0.2607,"d":"26.07%"},{"v":0.2822,"d":"28.22%"},"轻载",{"v":180.8856,"d":"180.89"},"否","大垭口"]
[5351,null,"大垭口变",0.4,{"v":0.297,"d":"29.70%"},{"v":0.3185,"d":"31.85%"},"轻载",109.04,"否","大垭口"]
[5352,null,"黄家水井变",0.4,{"v":0.2002,"d":"20.02%"},{"v":0.2217,"d":"22.17%"},"轻载",{"v":196.1316,"d":"196.13"},"否","大垭口黄家水井"]
[5353,null,"石国涛变",0.4,{"v":0.043899999999999995,"d":"4.39%"},{"v":0.0654,"d":"6.54%"},"轻载",{"v":22.4304,"d":"22.43"},"否","大垭口石国涛"]
[5354,null,"小水沟变",0.4,{"v":0.2968,"d":"29.68%"},{"v":0.31829999999999997,"d":"31.83%"},"轻载",68.17,"否","大垭口小水沟"]
[5355,null,"松山变",0.4,{"v":0.1414,"d":"14.14%"},{"v":0.1629,"d":"16.29%"},"轻载",{"v":133.936,"d":"133.94"},"否","松山"]
[5356,null,"松山村永兴变",0.4,{"v":0.3273,"d":"32.73%"},{"v":0.3488,"d":"34.88%"},"轻载",{"v":104.192,"d":"104.19"},"否","松山永兴"]
[5357,null,"松山村马鹿塘变",0.4,{"v":0.3258,"d":"32.58%"},{"v":0.34729999999999994,"d":"34.73%"},"轻载",{"v":52.216,"d":"52.22"},"否","松山马鹿塘"]
[5358,null,"岔河变",0.4,{"v":0.17850000000000002,"d":"17.85%"},{"v":0.2,"d":"20.00%"},"轻载",{"v":64,"d":"64.00"},"否","松山岔河"]
[5359,null,"松山村何家寨变",0.4,{"v":0.1494,"d":"14.94%"},{"v":0.1709,"d":"17.09%"},"轻载",{"v":106.1248,"d":"106.12"},"否","松山何家寨"]
[5360,null,"松山村王家寨变",0.4,{"v":0.1326,"d":"13.26%"},{"v":0.15410000000000001,"d":"15.41%"},"轻载",{"v":135.344,"d":"135.34"},"否","松山王家寨"]
[5361,null,"松山村雷家寨变",0.4,{"v":0.1456,"d":"14.56%"},{"v":0.1671,"d":"16.71%"},"轻载",{"v":133.264,"d":"133.26"},"否","松山雷家寨"]
[5362,null,"三眼井变",0.4,{"v":0.23149999999999998,"d":"23.15%"},{"v":0.253,"d":"25.30%"},"轻载",59.76,"否","松山三眼井"]
[5363,null,"松山村半坡寨变",0.4,{"v":0.3375,"d":"33.75%"},{"v":0.359,"d":"35.90%"},"轻载",25.64,"否","松山半坡寨"]
[5364,null,"松山村旧寨梁子变",0.4,{"v":0.0755,"d":"7.55%"},{"v":0.09699999999999999,"d":"9.70%"},"轻载",72.24,"否","松山旧寨梁子"]
[5365,null,"松山小学变",0.4,{"v":0.0341,"d":"3.41%"},{"v":0.0556,"d":"5.56%"},"轻载",{"v":75.552,"d":"75.55"},"否","松山小学"]
[5366,null,"松山村坪子地变",0.4,{"v":0.1014,"d":"10.14%"},{"v":0.1229,"d":"12.29%"},"轻载",{"v":21.0504,"d":"21.05"},"否","新田坝村坪子地"]
[5367,null,"小黑树变",0.4,{"v":0.6685,"d":"66.85%"},{"v":0.69,"d":"69.00%"},"重载",{"v":12.4,"d":"12.40"},"是","新田坝村小黑树"]
[5368,null,"梁子田变",0.4,{"v":0.2983,"d":"29.83%"},{"v":0.31980000000000003,"d":"31.98%"},"轻载",{"v":27.208,"d":"27.21"},"否","新田坝村梁子田"]
[5369,null,"松山村甘长田变",0.4,{"v":0.1543,"d":"15.43%"},{"v":0.17579999999999998,"d":"17.58%"},"轻载",{"v":105.4976,"d":"105.50"},"否","新田坝村甘长田"]
[5370,null,"松山一组变",0.4,{"v":0.1848,"d":"18.48%"},{"v":0.20629999999999998,"d":"20.63%"},"轻载",{"v":126.992,"d":"126.99"},"否","松山一组"]
[5371,null,"大垭口社区白泥井变",0.4,{"v":0.1481,"d":"14.81%"},{"v":0.1696,"d":"16.96%"},"轻载",{"v":66.432,"d":"66.43"},"否","大垭口村小立色"]
[5372,null,"雪山变",0.4,{"v":0.09,"d":"9.00%"},{"v":0.1115,"d":"11.15%"},"轻载",71.08,"否","碧寨乡三家村雪山组"]
[5373,null,"新火山变",0.4,{"v":0.09140000000000001,"d":"9.14%"},{"v":0.11289999999999999,"d":"11.29%"},"轻载",{"v":21.2904,"d":"21.29"},"否","碧寨乡三家村新火山组"]
[5374,null,"大石包变",0.4,{"v":0.1134,"d":"11.34%"},{"v":0.1349,"d":"13.49%"},"轻载",{"v":138.416,"d":"138.42"},"否","碧寨乡三家村中伙房组"]
[5375,null,"三家村变",0.4,{"v":0.2127,"d":"21.27%"},{"v":0.23420000000000002,"d":"23.42%"},"轻载",{"v":122.528,"d":"122.53"},"否","碧寨乡三家村三家村组"]
[5376,null,"蕨叶坡变",0.4,{"v":0.43450000000000005,"d":"43.45%"},{"v":0.456,"d":"45.60%"},"轻载",43.52,"否","碧寨乡三家村蕨叶坡组"]
[5377,null,"榨地变",0.4,{"v":0.1364,"d":"13.64%"},{"v":0.15789999999999998,"d":"15.79%"},"轻载",{"v":67.368,"d":"67.37"},"否","碧寨乡三家村榨地组"]
[5378,null,"澡塘变",0.4,{"v":0.3096,"d":"30.96%"},{"v":0.3311,"d":"33.11%"},"轻载",{"v":53.512,"d":"53.51"},"否","碧寨乡三家村澡塘小组"]
[5379,null,"大园子变",0.4,{"v":0.071,"d":"7.10%"},{"v":0.0925,"d":"9.25%"},"轻载",116.16,"否","碧寨乡三家村下组"]
[5380,null,"三家村移民搬迁点变",0.4,{"v":0.4156,"d":"41.56%"},{"v":0.4371,"d":"43.71%"},"轻载",{"v":72.0512,"d":"72.05"},"否","碧寨乡三家村3组"]
[5381,null,"榨地上社变",0.4,{"v":0.3218,"d":"32.18%"},{"v":0.3433,"d":"34.33%"},"轻载",{"v":52.536,"d":"52.54"},"否","碧寨乡三家村榨地上社组"]
[5382,null,"大寨变",0.4,{"v":0.2144,"d":"21.44%"},{"v":0.2359,"d":"23.59%"},"轻载",{"v":48.9024,"d":"48.90"},"否","碧寨乡三家村大寨组"]
[5383,null,"刺竹林变",0.4,{"v":0.1323,"d":"13.23%"},{"v":0.15380000000000002,"d":"15.38%"},"轻载",{"v":67.696,"d":"67.70"},"否","碧寨乡三家村刺竹林组"]
[5384,null,"寸家寨变",0.4,{"v":0.1637,"d":"16.37%"},{"v":0.1852,"d":"18.52%"},"轻载",{"v":104.2944,"d":"104.29"},"否","碧寨乡三家村寸家寨组"]
[5385,null,"麻家寨变",0.4,{"v":0.1427,"d":"14.27%"},{"v":0.1642,"d":"16.42%"},"轻载",{"v":53.4912,"d":"53.49"},"否","碧寨乡半坡村麻家寨组"]
[5386,null,"半坡变",0.4,{"v":0.2949,"d":"29.49%"},{"v":0.3164,"d":"31.64%"},"轻载",{"v":43.7504,"d":"43.75"},"否","碧寨乡半坡村半坡组"]
[5387,null,"范家寨变",0.4,{"v":0.5722999999999999,"d":"57.23%"},{"v":0.5938,"d":"59.38%"},"重载",{"v":9.7488,"d":"9.75"},"否","碧寨乡半坡村范家寨组"]
[5388,null,"水田变",0.4,{"v":0.1655,"d":"16.55%"},{"v":0.187,"d":"18.70%"},"轻载",{"v":104.064,"d":"104.06"},"否","碧寨乡半坡村水田组\n碧寨乡半坡村小新寨组"]
[5389,null,"大歇场变",0.4,{"v":0.3851,"d":"38.51%"},{"v":0.40659999999999996,"d":"40.66%"},"轻载",{"v":37.9776,"d":"37.98"},"否","碧寨乡半坡村大歇场组"]
[5390,null,"桃子寨变",0.4,{"v":0.5075,"d":"50.75%"},{"v":0.529,"d":"52.90%"},"重载",18.84,"否","碧寨乡半坡村桃子寨组"]
[5391,null,"天宁变",0.4,{"v":0.4318,"d":"43.18%"},{"v":0.4533,"d":"45.33%"},"轻载",{"v":87.472,"d":"87.47"},"否","碧寨乡天宁村天宁组\n碧寨乡天宁村田头组"]
[5392,null,"红木寨变",0.4,{"v":0.5999,"d":"59.99%"},{"v":0.6214,"d":"62.14%"},"重载",{"v":24.2304,"d":"24.23"},"否","碧寨乡天宁村禾木寨\n碧寨乡天宁村麻场组\n碧寨乡天宁村小中寨组"]
[5393,null,"银水田变",0.4,{"v":0.2396,"d":"23.96%"},{"v":0.2611,"d":"26.11%"},"轻载",{"v":94.5792,"d":"94.58"},"否","碧寨乡新林村银水田组"]
[5394,null,"和尚水变",0.4,{"v":0.29960000000000003,"d":"29.96%"},{"v":0.3211,"d":"32.11%"},"轻载",67.89,"否","碧寨乡天宁村和尚水上社小组\n碧寨乡天宁村和尚水下社小组"]
[5395,null,"大滚塘变",0.4,{"v":0.3593,"d":"35.93%"},{"v":0.38079999999999997,"d":"38.08%"},"轻载",{"v":39.6288,"d":"39.63"},"否","碧寨乡天宁村大滚塘小组\n碧寨乡天宁村毛草山小组"]
[5396,null,"麦地洼变",0.4,{"v":0.609,"d":"60.90%"},{"v":0.6305,"d":"63.05%"},"重载",{"v":23.648,"d":"23.65"},"否","碧寨乡天宁村麦地洼小组"]
[5397,null,"垭口变",0.4,{"v":0.3268,"d":"32.68%"},{"v":0.3483,"d":"34.83%"},"轻载",{"v":52.136,"d":"52.14"},"否","碧寨乡天宁村垭口小组\n碧寨乡天宁村金泉小组"]
[5398,null,"岩子头变",0.4,{"v":0.1447,"d":"14.47%"},{"v":0.16620000000000001,"d":"16.62%"},"轻载",83.38,"否","碧寨乡天宁村岩子头小组"]
[5399,null,"唐家窑变",0.4,{"v":0.1294,"d":"12.94%"},{"v":0.1509,"d":"15.09%"},"轻载",{"v":54.3424,"d":"54.34"},"否","碧寨乡天宁村唐家窑小组"]
[5400,null,"三江口搬迁点变",0.4,{"v":0.15689999999999998,"d":"15.69%"},{"v":0.1784,"d":"17.84%"},"轻载",{"v":65.728,"d":"65.73"},"否","碧寨乡新林村三江口2组"]
[5401,null,"大窝子变",0.4,{"v":0.2052,"d":"20.52%"},{"v":0.2267,"d":"22.67%"},"轻载",{"v":18.5592,"d":"18.56"},"否","碧寨乡新林村大窝子"]
[5402,null,"白水变",0.4,{"v":0.2993,"d":"29.93%"},{"v":0.3208,"d":"32.08%"},"轻载",{"v":16.3008,"d":"16.30"},"否","碧寨乡新林村白水"]
[5403,null,"新林变",0.4,{"v":0.14730000000000001,"d":"14.73%"},{"v":0.16879999999999998,"d":"16.88%"},"轻载",{"v":33.248,"d":"33.25"},"否","碧寨乡新林村新林"]
[5404,null,"核桃水变",0.4,{"v":0.12480000000000001,"d":"12.48%"},{"v":0.1463,"d":"14.63%"},"轻载",{"v":20.4888,"d":"20.49"},"否","碧寨乡新林村核桃水"]
[5405,null,"硝塘变",0.4,{"v":0.5731,"d":"57.31%"},{"v":0.5946,"d":"59.46%"},"重载",{"v":9.7296,"d":"9.73"},"否","碧寨乡坡头村硝塘组"]
[5406,null,"段家寨变",0.4,{"v":0.5245000000000001,"d":"52.45%"},{"v":0.546,"d":"54.60%"},"重载",{"v":10.896,"d":"10.90"},"否","碧寨乡坡头村大河头组\n象达镇芹菜塘村段家寨小组"]
[5407,null,"坡头变",0.4,{"v":0.3661,"d":"36.61%"},{"v":0.3876,"d":"38.76%"},"轻载",{"v":97.984,"d":"97.98"},"否","碧寨乡坡头村坡头1组"]
[5408,null,"杨家寨变",0.4,{"v":0.5038,"d":"50.38%"},{"v":0.5253,"d":"52.53%"},"重载",{"v":30.3808,"d":"30.38"},"否","碧寨乡坡头村杨家寨组\n象达镇芹菜塘村汤家园小组"]
[5409,null,"茶山变",0.4,{"v":0.44299999999999995,"d":"44.30%"},{"v":0.4645,"d":"46.45%"},"轻载",21.42,"否","碧寨乡坡头村坡头2组"]
[5410,null,"弯山变",0.4,{"v":0.1931,"d":"19.31%"},{"v":0.2146,"d":"21.46%"},"轻载",{"v":18.8496,"d":"18.85"},"否","碧寨乡坡头村弯山"]
[5411,null,"饶家田变",0.4,{"v":0.5514,"d":"55.14%"},{"v":0.5729,"d":"57.29%"},"重载",{"v":10.2504,"d":"10.25"},"否","碧寨乡坡头村饶家田组"]
[5412,null,"坡头村搬迁点1号变",0.4,{"v":0.3636,"d":"36.36%"},{"v":0.3851,"d":"38.51%"},"轻载",{"v":154.9548,"d":"154.95"},"否","碧寨乡坡头村坡头6组\n碧寨乡坡头村坡头7组"]
[5413,null,"坡头村搬迁点2号变",0.4,{"v":0.4781,"d":"47.81%"},{"v":0.4996,"d":"49.96%"},"轻载",100.08,"否","碧寨乡坡头村坡头新街子"]
[5414,null,"坡头村搬迁点3号变",0.4,{"v":0.3085,"d":"30.85%"},{"v":0.33,"d":"33.00%"},"轻载",{"v":134,"d":"134.00"},"否","碧寨乡坡头村坡头3组\n碧寨乡坡头村坡头4组\n碧寨乡坡头村坡头5组"]
[5415,null,"坪子寨变",0.4,{"v":0.1183,"d":"11.83%"},{"v":0.1398,"d":"13.98%"},"轻载",{"v":68.816,"d":"68.82"},"否","碧寨乡坡头村坪子寨组\n象达镇芹菜塘村汤家园小组"]
[5416,null,"大寨村5号箱变",0.4,{"v":0.4818,"d":"48.18%"},{"v":0.5618,"d":"56.18%"},"重载",140.24,"否","大寨街、团结二组"]
[5417,null,"大寨村6号箱变",0.4,{"v":0.39270000000000005,"d":"39.27%"},{"v":0.47450000000000003,"d":"47.45%"},"轻载",175.35,"否","大寨街、海沟边"]
[5418,null,"勐糯村1号箱变",0.4,{"v":0.7604000000000001,"d":"76.04%"},{"v":0.8981999999999999,"d":"89.82%"},"重载",32.59,"否","勐糯正街"]
[5419,null,"勐糯村2号箱变",0.4,{"v":0.8331000000000001,"d":"83.31%"},{"v":1.0033,"d":"100.33%"},"过载",0,"是","勐糯正街、团结二组"]
[5420,null,"勐糯村3号箱变",0.4,{"v":0.5313,"d":"53.13%"},{"v":0.6308,"d":"63.08%"},"重载",135.73,"否","勐糯正街、团结一、二组"]
[5421,null,"勐糯村4号箱变",0.4,{"v":0.7025,"d":"70.25%"},{"v":0.8186,"d":"81.86%"},"重载",58.04,"否","勐糯新街、团结三组"]
[5422,null,"大寨村包包寨变",0.4,{"v":0.46740000000000004,"d":"46.74%"},{"v":0.8093,"d":"80.93%"},"重载",92.06,"否","包包寨组、海塘组"]
[5423,null,"勐糯长虹1#变",0.4,{"v":0.5118,"d":"51.18%"},{"v":0.5605,"d":"56.05%"},"重载",120.07,"否","小新寨组、长虹一、二社"]
[5424,null,"勐糯长虹2#变",0.4,{"v":0.33130000000000004,"d":"33.13%"},{"v":0.3968,"d":"39.68%"},"轻载",106.37,"否","勐糯大坪子组"]
[5425,null,"勐糯村新寨变",0.4,{"v":0.6335000000000001,"d":"63.35%"},{"v":0.7298,"d":"72.98%"},"重载",32.37,"否","勐糯新寨组"]
[5426,null,"勐糯村箐口变",0.4,{"v":0.39880000000000004,"d":"39.88%"},{"v":0.48979999999999996,"d":"48.98%"},"轻载",25.84,"否","勐糯箐口组"]
[5427,null,"大寨村大山变",0.4,{"v":0.1998,"d":"19.98%"},{"v":0.2838,"d":"28.38%"},"轻载",20.99,"否","大山组"]
[5428,null,"勐糯大洼变",0.4,{"v":0.2966,"d":"29.66%"},{"v":0.3577,"d":"35.77%"},"轻载",181.7,"否","大洼一、二、三、四、五组"]
[5429,null,"大寨1号变",0.4,{"v":0.3059,"d":"30.59%"},{"v":0.40020000000000006,"d":"40.02%"},"轻载",113.29,"否","大寨一、二组"]
[5430,null,"大寨2号变",0.4,{"v":0.3075,"d":"30.75%"},{"v":0.5304,"d":"53.04%"},"轻载",110.35,"否","大寨三、四组"]
[5431,null,"大寨村长兴变",0.4,{"v":0.47340000000000004,"d":"47.34%"},{"v":0.5824,"d":"58.24%"},"轻载",81.04,"否","大山组、红木寨组、滚塘组"]
[5432,null,"海头白水井变",0.4,{"v":0.3751,"d":"37.51%"},{"v":0.5352,"d":"53.52%"},"重载",117.13,"否","海头白水井一、二组"]
[5433,null,"海头二队变",0.4,{"v":0.43770000000000003,"d":"43.77%"},{"v":0.503,"d":"50.30%"},"重载",145.38,"否","海头一、二组"]
[5434,null,"海头南门社变",0.4,{"v":0.1913,"d":"19.13%"},{"v":0.2094,"d":"20.94%"},"轻载",104.78,"否","海头南门组"]
[5435,null,"海头七社变",0.4,{"v":0.3236,"d":"32.36%"},{"v":0.44909999999999994,"d":"44.91%"},"轻载",198.1,"否","海头七社组、三村大寨子组、杨梅坡组"]
[5436,null,"海头三村变",0.4,{"v":0.601,"d":"60.10%"},{"v":0.7558,"d":"75.58%"},"重载",30.22,"否","三村大寨子组、杨梅坡组"]
[5437,null,"三村移民变",0.4,{"v":0.3444,"d":"34.44%"},{"v":0.3958,"d":"39.58%"},"轻载",105.6,"否","三村大寨子组、杨梅坡组"]
[5438,null,"海头三队变",0.4,{"v":0.4947,"d":"49.47%"},{"v":0.535,"d":"53.50%"},"重载",122.4,"否","海头三组"]
[5439,null,"海头四五六社变",0.4,{"v":0.3128,"d":"31.28%"},{"v":0.3715,"d":"37.15%"},"轻载",100.56,"否","海头四、五、六组"]
[5440,null,"海头桃子坪变",0.4,{"v":0.6955,"d":"69.55%"},{"v":1.0623,"d":"106.23%"},"过载",0,"是","海头桃子坪组"]
[5441,null,"海头新寨子变",0.4,{"v":0.532,"d":"53.20%"},{"v":0.5671,"d":"56.71%"},"重载",69.26,"否","海头新寨子组"]
[5442,null,"海头一队变",0.4,{"v":0.34049999999999997,"d":"34.05%"},{"v":0.41340000000000005,"d":"41.34%"},"轻载",106.83,"否","海头一、二组"]
[5443,null,"红木坪变",0.4,{"v":0.4388,"d":"43.88%"},{"v":0.5011,"d":"50.11%"},"重载",92.41,"否","勐糯红木坪组"]
[5444,null,"红木新民变",0.4,{"v":0.2218,"d":"22.18%"},{"v":0.30519999999999997,"d":"30.52%"},"轻载",124.58,"否","勐糯红木新民组"]
[5445,null,"红木寨变",0.4,{"v":0.6998000000000001,"d":"69.98%"},{"v":1.0123,"d":"101.23%"},"过载",0,"是","红木寨组"]
[5446,null,"老向田变",0.4,{"v":0.3439,"d":"34.39%"},{"v":0.36979999999999996,"d":"36.98%"},"轻载",83.08,"否","大寨一、二组"]
[5447,null,"蛮岗1#变",0.4,{"v":0.5550999999999999,"d":"55.51%"},{"v":0.6631999999999999,"d":"66.32%"},"重载",63.65,"否","勐糯蛮岗组"]
[5448,null,"蛮岗2#变",0.4,{"v":0.4435,"d":"44.35%"},{"v":0.48810000000000003,"d":"48.81%"},"轻载",94.54,"否","勐糯蛮岗组"]
[5449,null,"三连变",0.4,{"v":0.32159999999999994,"d":"32.16%"},{"v":0.3679,"d":"36.79%"},"轻载",106.64,"否","大寨小海头组"]
[5450,null,"桃子水变",0.4,{"v":0.6321,"d":"63.21%"},{"v":0.7543000000000001,"d":"75.43%"},"重载",15.91,"是","海头桃子水组"]
[5451,null,"勐糯团结一社变",0.4,{"v":0.5011,"d":"50.11%"},{"v":0.5556,"d":"55.56%"},"重载",43.05,"否","勐糯团结一组"]
[5452,null,"自家田洼变",0.4,{"v":0.5945,"d":"59.45%"},{"v":0.7433,"d":"74.33%"},"重载",17.62,"是","大寨自家田洼组"]
[5453,null,"海塘社变",0.4,{"v":0.2554,"d":"25.54%"},{"v":0.2934,"d":"29.34%"},"轻载",57.75,"否","大寨海塘组"]
[5454,null,"丛岗刺竹洼变",0.4,{"v":0.5985,"d":"59.85%"},{"v":0.8338,"d":"83.38%"},"重载",11.4,"是","丛岗刺竹洼组"]
[5455,null,"丛岗高家寨变",0.4,{"v":0.413,"d":"41.30%"},{"v":0.5,"d":"50.00%"},"轻载",20,"否","丛岗高家寨组"]
[5456,null,"沟心村村公所变",0.4,{"v":0.272,"d":"27.20%"},{"v":0.4371,"d":"43.71%"},"轻载",72,"否","沟心村上寨组"]
[5457,null,"沟心村麻缅变",0.4,{"v":0.1316,"d":"13.16%"},{"v":0.1603,"d":"16.03%"},"轻载",214.2,"否","沟心村麻缅组"]
[5458,null,"沟心村下寨变",0.4,{"v":0.2151,"d":"21.51%"},{"v":0.2697,"d":"26.97%"},"轻载",147.43,"否","沟心村下寨组"]
[5459,null,"沟心村小寨变",0.4,{"v":0.41729999999999995,"d":"41.73%"},{"v":0.4885,"d":"48.85%"},"轻载",85.26,"否","沟心村匡家寨组、裴家寨组"]
[5460,null,"芭蕉沟1#变",0.4,{"v":0.47619999999999996,"d":"47.62%"},{"v":0.6405,"d":"64.05%"},"重载",30.52,"否","平安芭蕉沟组"]
[5461,null,"芭蕉沟2#变",0.4,{"v":0.33030000000000004,"d":"33.03%"},{"v":0.4461,"d":"44.61%"},"轻载",43.33,"否","平安芭蕉沟组"]
[5462,null,"下小河变",0.4,{"v":0.2407,"d":"24.07%"},{"v":0.29350000000000004,"d":"29.35%"},"轻载",90.43,"否","下小河组"]
[5463,null,"小河河边变",0.4,{"v":0.32270000000000004,"d":"32.27%"},{"v":0.5213,"d":"52.13%"},"重载",77.83,"否","小河河边组"]
[5464,null,"小河新寨变",0.4,{"v":0.5734,"d":"57.34%"},{"v":0.7573000000000001,"d":"75.73%"},"重载",50.57,"否","小河新寨组"]
[5465,null,"田坡村半斤坝街子变",0.4,{"v":0.7672,"d":"76.72%"},{"v":0.8673000000000001,"d":"86.73%"},"重载",23.55,"是","半斤坝街子"]
[5466,null,"田坡村创业社变",0.4,{"v":0.3689,"d":"36.89%"},{"v":0.4334,"d":"43.34%"},"轻载",92.06,"否","田坡村创业组"]
[5467,null,"田坡村董家寨变",0.4,{"v":0.3392,"d":"33.92%"},{"v":0.3746,"d":"37.46%"},"轻载",114.25,"否","田坡村董家寨组"]
[5468,null,"田坡村高树山1#变",0.4,{"v":0.3135,"d":"31.35%"},{"v":0.4003,"d":"40.03%"},"轻载",47.98,"否","田坡村高树山一组"]
[5469,null,"田坡村高树山2号变",0.4,{"v":0.3141,"d":"31.41%"},{"v":0.39640000000000003,"d":"39.64%"},"轻载",69.7,"否","田坡村高树山二、三组"]
[5470,null,"田坡村罕乖变",0.4,{"v":0.3161,"d":"31.61%"},{"v":0.33630000000000004,"d":"33.63%"},"轻载",86.26,"否","田坡村罕乖组"]
[5471,null,"田坡村蒋寨变",0.4,{"v":0.46520000000000006,"d":"46.52%"},{"v":0.7023,"d":"70.23%"},"重载",44.46,"否","田坡村蒋寨组"]
[5472,null,"田坡村青树寨变",0.4,{"v":0.4094,"d":"40.94%"},{"v":0.49689999999999995,"d":"49.69%"},"轻载",151.29,"否","田坡村青树寨一、二、三组"]
[5473,null,"田坡村上蚌东变",0.4,{"v":0.44420000000000004,"d":"44.42%"},{"v":0.4826,"d":"48.26%"},"轻载",41.66,"否","田坡村上蚌东组"]
[5474,null,"田坡村田坡变",0.4,{"v":0.7842,"d":"78.42%"},{"v":0.8525,"d":"85.25%"},"重载",17.79,"是","田坡村田坡组"]
[5475,null,"田坡村下蚌东变",0.4,{"v":0.3379,"d":"33.79%"},{"v":0.4199,"d":"41.99%"},"轻载",54.33,"否","田坡村下蚌东组"]
[5476,null,"田坡村小半斤变",0.4,{"v":0.41979999999999995,"d":"41.98%"},{"v":0.5769,"d":"57.69%"},"重载",44.55,"否","田坡村小半斤组"]
[5477,null,"田坡村兴田社变",0.4,{"v":0.2469,"d":"24.69%"},{"v":0.33649999999999997,"d":"33.65%"},"轻载",120.24,"否","田坡村兴田社组"]
[5478,null,"田坡村勐连坝变",0.4,{"v":0.28309999999999996,"d":"28.31%"},{"v":0.4194,"d":"41.94%"},"轻载",116.13,"否","田坡村勐连坝组、橄榄林组"]
[5479,null,"丛岗长岭岗变",0.4,{"v":0.2703,"d":"27.03%"},{"v":0.33299999999999996,"d":"33.30%"},"轻载",87.23,"否","丛岗长岭岗组"]
[5480,null,"大田坝大寨子变",0.4,{"v":0.5975,"d":"59.75%"},{"v":0.7143,"d":"71.43%"},"重载",75.31,"否","丛岗桤木林组、茨菇塘组"]
[5481,null,"大田坝外伍寨变",0.4,{"v":0.4211,"d":"42.11%"},{"v":0.6247,"d":"62.47%"},"重载",95.78,"否","丛岗桤木林组、茨菇塘组"]
[5482,null,"三江口大坪子变",0.4,{"v":0.4291,"d":"42.91%"},{"v":0.6371,"d":"63.71%"},"重载",104.62,"否","三江口大坪子组"]
[5483,null,"三江口街子变",0.4,{"v":0.6057,"d":"60.57%"},{"v":1.093,"d":"109.30%"},"过载",0,"是","三江口街子"]
[5484,null,"丛岗松坡变",0.4,{"v":0.3154,"d":"31.54%"},{"v":0.36479999999999996,"d":"36.48%"},"轻载",81.3,"否","丛岗松坡组"]
[5485,null,"宁馨一区变",0.4,{"v":0.2137,"d":"21.37%"},{"v":0.2591,"d":"25.91%"},"轻载",245.31,"否","宁馨一区"]
[5486,null,"大寨村唐家田变",0.4,{"v":0.4307,"d":"43.07%"},{"v":0.5131,"d":"51.31%"},"重载",117.18,"否","大寨村唐家田三、四、五、六、七组"]
[5487,null,"大寨海沟边变",0.4,{"v":0.3985,"d":"39.85%"},{"v":0.5996,"d":"59.96%"},"重载",55.2,"否","大寨海沟边变"]
[5488,null,"大寨母猪龙变",0.4,{"v":0.449,"d":"44.90%"},{"v":0.449,"d":"44.90%"},"轻载",97.75,"否","大寨唐家田一、二组"]
[5489,null,"蛮关河变",0.4,{"v":0.40149999999999997,"d":"40.15%"},{"v":0.5283,"d":"52.83%"},"重载",95.4,"否","沟心上寨组、下寨组"]
[5490,null,"勐糯新华源变",0.4,{"v":0.9879000000000001,"d":"98.79%"},{"v":1.0325,"d":"103.25%"},"过载",0,"是","勐糯箐口组、老虎水组"]
[5491,null,"宁馨二区变",0.4,{"v":0.2386,"d":"23.86%"},{"v":0.3049,"d":"30.49%"},"轻载",374.38,"否","宁馨二区"]
[5492,null,"铅锌园二期箱变",0.4,{"v":0.1092,"d":"10.92%"},{"v":0.1309,"d":"13.09%"},"轻载",560.97,"否","铅锌园二期"]
[5493,null,"铅锌园三期箱变",0.4,{"v":0.1884,"d":"18.84%"},{"v":0.22640000000000002,"d":"22.64%"},"轻载",254.34,"否","铅锌园三期"]
[5494,null,"意兴园变",0.4,{"v":0.4316,"d":"43.16%"},{"v":0.49570000000000003,"d":"49.57%"},"轻载",185.29,"否","意兴园"]
[5495,null,"安乐村安乐小学变",0.4,{"v":0.2967,"d":"29.67%"},{"v":0.3425,"d":"34.25%"},"轻载",84.16,"否","安乐村"]
[5496,null,"安乐村岔河水库变",0.4,{"v":0.067,"d":"6.70%"},{"v":0.078,"d":"7.80%"},"轻载",73.76,"否","安乐村"]
[5497,null,"河边寨二号变",0.4,{"v":0.21625,"d":"21.63%"},{"v":0.2557,"d":"25.57%"},"轻载",95.27,"否","安乐村"]
[5498,null,"河边寨一号变",0.4,{"v":0.20125,"d":"20.13%"},{"v":0.2723,"d":"27.23%"},"轻载",58.21,"否","安乐村"]
[5499,null,"安乐村横沟变",0.4,{"v":0.19524999999999998,"d":"19.53%"},{"v":0.24600000000000002,"d":"24.60%"},"轻载",30.16,"否","安乐村"]
[5500,null,"安乐村火草塘变",0.4,{"v":0.26325,"d":"26.33%"},{"v":0.3035,"d":"30.35%"},"轻载",55.72,"否","安乐村"]
[5501,null,"安乐村空竹洼变",0.4,{"v":0.11324999999999999,"d":"11.33%"},{"v":0.118125,"d":"11.81%"},"轻载",70.55,"否","安乐村"]
[5502,null,"李家田二号变",0.4,{"v":0.292875,"d":"29.29%"},{"v":0.333125,"d":"33.31%"},"轻载",53.35,"否","安乐村"]
[5503,null,"李家田一号变",0.4,{"v":0.35924999999999996,"d":"35.93%"},{"v":0.39375,"d":"39.38%"},"轻载",48.5,"否","安乐村"]
[5504,null,"安乐村六根河变",0.4,{"v":0.31925000000000003,"d":"31.93%"},{"v":0.35475,"d":"35.48%"},"轻载",25.81,"否","安乐村"]
[5505,null,"安乐村罗家寨变",0.4,{"v":0.312625,"d":"31.26%"},{"v":0.3505,"d":"35.05%"},"轻载",51.96,"否","安乐村"]
[5506,null,"安乐村麻梨树变",0.4,{"v":0.171328125,"d":"17.13%"},{"v":0.199921875,"d":"19.99%"},"轻载",102.41,"否","安乐村"]
[5507,null,"安乐村蚂蚁堆变",0.4,{"v":0.221015625,"d":"22.10%"},{"v":0.26484375,"d":"26.48%"},"轻载",94.1,"否","安乐村"]
[5508,null,"安乐村牛圈山变",0.4,{"v":0.24212499999999998,"d":"24.21%"},{"v":0.330625,"d":"33.06%"},"轻载",53.55,"否","安乐村"]
[5509,null,"安乐村坪山变",0.4,{"v":0.16394999999999998,"d":"16.40%"},{"v":0.17925000000000002,"d":"17.93%"},"轻载",164.15,"否","安乐村"]
[5510,null,"安乐村坪子地变",0.4,{"v":0.283611111111111,"d":"28.36%"},{"v":0.30015873015873,"d":"30.02%"},"轻载",176.36,"否","安乐村"]
[5511,null,"安乐村松坡变",0.4,{"v":0.33125,"d":"33.13%"},{"v":0.33275,"d":"33.28%"},"轻载",53.38,"否","安乐村"]
[5512,null,"安乐村张家寨变",0.4,{"v":0.414375,"d":"41.44%"},{"v":0.415625,"d":"41.56%"},"轻载",37.4,"否","安乐村"]
[5513,null,"安乐村中寨变",0.4,{"v":0.17962499999999998,"d":"17.96%"},{"v":0.189375,"d":"18.94%"},"轻载",64.85,"否","安乐村"]
[5514,null,"安乐村闫家寨变",0.4,{"v":0.35859375,"d":"35.86%"},{"v":0.40359375,"d":"40.36%"},"轻载",38.17,"否","安乐村"]
[5515,null,"马鹿塘变",0.4,{"v":0.275625,"d":"27.56%"},{"v":0.308125,"d":"30.81%"},"轻载",55.35,"否","安乐村"]
[5516,null,"河尾村峨练变",0.4,{"v":0.293125,"d":"29.31%"},{"v":0.316875,"d":"31.69%"},"轻载",54.65,"否","河尾村"]
[5517,null,"河尾村峨练烤房变",0.4,{"v":0.11275,"d":"11.28%"},{"v":0.1305,"d":"13.05%"},"轻载",34.78,"否","河尾村"]
[5518,null,"河尾村河尾1号变",0.4,{"v":0.516125,"d":"51.61%"},{"v":0.609125,"d":"60.91%"},"轻载",31.27,"否","河尾村"]
[5519,null,"河尾村河尾2号变",0.4,{"v":0.3764375,"d":"37.64%"},{"v":0.4009375,"d":"40.09%"},"轻载",95.85,"否","河尾村"]
[5520,null,"河尾村乐平寨变",0.4,{"v":0.3432,"d":"34.32%"},{"v":0.3531,"d":"35.31%"},"轻载",129.38,"否","河尾村"]
[5521,null,"河尾村蛮引变",0.4,{"v":0.459166666666667,"d":"45.92%"},{"v":0.4875,"d":"48.75%"},"轻载",12.3,"否","河尾村"]
[5522,null,"河尾村新中寨变",0.4,{"v":0.32868749999999997,"d":"32.87%"},{"v":0.3965625,"d":"39.66%"},"轻载",96.55,"否","河尾村"]
[5523,null,"螺丝洼变",0.4,{"v":0.355625,"d":"35.56%"},{"v":0.3565625,"d":"35.66%"},"轻载",102.95,"否","小田坝村"]
[5524,null,"陈回寨烤房变",0.4,{"v":0.2125,"d":"21.25%"},{"v":0.242083333333333,"d":"24.21%"},"轻载",18.19,"否","平达村"]
[5525,null,"平达村大花桥变",0.4,{"v":0.29421875,"d":"29.42%"},{"v":0.33703125,"d":"33.70%"},"轻载",42.43,"否","平达村"]
[5526,null,"平达村大寨1号变",0.4,{"v":0.342579365079365,"d":"34.26%"},{"v":0.380119047619048,"d":"38.01%"},"轻载",156.21,"否","平达村"]
[5527,null,"平达村大寨2号变",0.4,{"v":0.24456349206349198,"d":"24.46%"},{"v":0.283690476190476,"d":"28.37%"},"轻载",180.51,"否","平达村"]
[5528,null,"平达村兽医站1号变",0.4,{"v":0.6291,"d":"62.91%"},{"v":0.6547,"d":"65.47%"},"轻载",69.06,"否","平达村"]
[5529,null,"平达村兽医站2号变",0.4,{"v":0.38757936507936497,"d":"38.76%"},{"v":0.408611111111111,"d":"40.86%"},"轻载",149.03,"否","平达村"]
[5530,null,"平达村新街1号变",0.4,{"v":0.519047619047619,"d":"51.90%"},{"v":0.590912698412698,"d":"59.09%"},"轻载",103.09,"否","平达村"]
[5531,null,"平达村新街2号变",0.4,{"v":0.35126984126984095,"d":"35.13%"},{"v":0.399404761904762,"d":"39.94%"},"轻载",151.35,"否","平达村"]
[5532,null,"平达村新街3号变",0.4,{"v":0.31484126984127,"d":"31.48%"},{"v":0.329166666666667,"d":"32.92%"},"轻载",169.05,"否","平达村"]
[5533,null,"平达村新街4号变",0.4,{"v":0.424365079365079,"d":"42.44%"},{"v":0.461031746031746,"d":"46.10%"},"轻载",135.82,"否","平达村"]
[5534,null,"桂花树二号变",0.4,{"v":0.39925,"d":"39.93%"},{"v":0.39975,"d":"39.98%"},"轻载",24.01,"否","小田坝村"]
[5535,null,"茗香园小区A区变",0.4,{"v":0.0629761904761905,"d":"6.30%"},{"v":0.0708531746031746,"d":"7.09%"},"轻载",468.29,"否","平达村"]
[5536,null,"茗香园小区B区变",0.4,{"v":0.15422619047619,"d":"15.42%"},{"v":0.185674603174603,"d":"18.57%"},"轻载",410.42,"否","平达村"]
[5537,null,"小田坝村安洞变",0.4,{"v":0.106015625,"d":"10.60%"},{"v":0.109921875,"d":"10.99%"},"轻载",113.93,"否","小田坝村"]
[5538,null,"小田坝村坝头变",0.4,{"v":0.16849206349206403,"d":"16.85%"},{"v":0.171150793650794,"d":"17.12%"},"轻载",208.87,"否","小田坝村"]
[5539,null,"桂花树一号变",0.4,{"v":0.2681,"d":"26.81%"},{"v":0.2867,"d":"28.67%"},"轻载",71.33,"否","小田坝村"]
[5540,null,"小田坝村核桃田变",0.4,{"v":0.2231875,"d":"22.32%"},{"v":0.23600000000000002,"d":"23.60%"},"轻载",122.24,"否","小田坝村"]
[5541,null,"小田坝村河外变",0.4,{"v":0.21969999999999998,"d":"21.97%"},{"v":0.235,"d":"23.50%"},"轻载",76.5,"否","小田坝村"]
[5542,null,"河外烤房变",0.4,{"v":0.7658,"d":"76.58%"},{"v":0.7933,"d":"79.33%"},"轻载",49,"是","小田坝村"]
[5543,null,"小田坝村新寨变",0.4,{"v":0.129563492063492,"d":"12.96%"},{"v":0.146071428571429,"d":"14.61%"},"轻载",215.19,"否","小田坝村"]
[5544,null,"小田坝村杨家寨变",0.4,{"v":0.33606250000000004,"d":"33.61%"},{"v":0.36024999999999996,"d":"36.03%"},"轻载",102.36,"否","小田坝村"]
[5545,null,"小田坝沙田变",0.4,{"v":0.151125,"d":"15.11%"},{"v":0.1576875,"d":"15.77%"},"轻载",134.77,"否","小田坝村"]
[5546,null,"张家寨变",0.4,{"v":0.18587499999999998,"d":"18.59%"},{"v":0.199375,"d":"19.94%"},"轻载",128.1,"否","小田坝村"]
[5547,null,"河尾村大麦寨1号变",0.4,{"v":0.35892857142857104,"d":"35.89%"},{"v":0.38246031746031695,"d":"38.25%"},"轻载",155.62,"否","河尾村"]
[5548,null,"河尾村大麦寨2号变",0.4,{"v":0.309007936507937,"d":"30.90%"},{"v":0.34746031746031697,"d":"34.75%"},"轻载",164.44,"否","河尾村"]
[5549,null,"河尾村大沙寨1号变",0.4,{"v":0.42412500000000003,"d":"42.41%"},{"v":0.465125,"d":"46.51%"},"轻载",42.79,"否","河尾村"]
[5550,null,"河尾村大沙寨2号变",0.4,{"v":0.33655,"d":"33.66%"},{"v":0.365,"d":"36.50%"},"轻载",127,"否","河尾村"]
[5551,null,"大沙寨烤房变",0.4,{"v":0.12875,"d":"12.88%"},{"v":0.1678125,"d":"16.78%"},"轻载",53.26,"否","河尾村"]
[5552,null,"河尾村唐家坟变",0.4,{"v":0.19,"d":"19.00%"},{"v":0.209583333333333,"d":"20.96%"},"轻载",18.97,"否","河尾村"]
[5553,null,"河尾村下麦寨变",0.4,{"v":0.4990625,"d":"49.91%"},{"v":0.5535,"d":"55.35%"},"轻载",71.44,"否","河尾村"]
[5554,null,"下麦寨烤房变",0.4,{"v":0.175833333333333,"d":"17.58%"},{"v":0.314166666666667,"d":"31.42%"},"轻载",16.46,"否","河尾村"]
[5555,null,"河尾村小麦寨变",0.4,{"v":0.5525,"d":"55.25%"},{"v":0.62225,"d":"62.23%"},"轻载",15.11,"否","河尾村"]
[5556,null,"小麦寨烤房变",0.4,{"v":0.4246875,"d":"42.47%"},{"v":0.521875,"d":"52.19%"},"轻载",30.6,"否","河尾村"]
[5557,null,"河尾村中麦寨变",0.4,{"v":0.491125,"d":"49.11%"},{"v":0.5273749999999999,"d":"52.74%"},"轻载",37.81,"否","河尾村"]
[5558,null,"河尾村周家寨1号变",0.4,{"v":0.3686875,"d":"36.87%"},{"v":0.4445,"d":"44.45%"},"轻载",88.88,"否","河尾村"]
[5559,null,"河尾村周家寨2号变",0.4,{"v":0.3155,"d":"31.55%"},{"v":0.3205625,"d":"32.06%"},"轻载",108.71,"否","河尾村"]
[5560,null,"河尾村厥叶坡河变",0.4,{"v":0.27375,"d":"27.38%"},{"v":0.29171875,"d":"29.17%"},"轻载",45.33,"否","河尾村"]
[5561,null,"黄连河村坝尾变",0.4,{"v":0.282083333333333,"d":"28.21%"},{"v":0.319166666666667,"d":"31.92%"},"轻载",16.34,"否","黄连河村"]
[5562,null,"黄连河村曹家社变",0.4,{"v":0.2871875,"d":"28.72%"},{"v":0.335234375,"d":"33.52%"},"轻载",85.09,"否","黄连河村"]
[5563,null,"岔河二号变",0.4,{"v":0.20578125,"d":"20.58%"},{"v":0.22921875,"d":"22.92%"},"轻载",49.33,"否","黄连河村"]
[5564,null,"岔河一号变",0.4,{"v":0.23,"d":"23.00%"},{"v":0.24475000000000002,"d":"24.48%"},"轻载",60.42,"否","黄连河村"]
[5565,null,"段家坝二号变",0.4,{"v":0.445234375,"d":"44.52%"},{"v":0.549375,"d":"54.94%"},"轻载",57.68,"否","黄连河村"]
[5566,null,"段家坝烤房变",0.4,{"v":0.00025,"d":"0.03%"},{"v":0.00025,"d":"0.03%"},"轻载",39.99,"否","黄连河村"]
[5567,null,"段家坝一号变",0.4,{"v":0.222380952380952,"d":"22.24%"},{"v":0.24,"d":"24.00%"},"轻载",191.52,"否","黄连河村"]
[5568,null,"黄连河村河头寨变",0.4,{"v":0.24225000000000002,"d":"24.23%"},{"v":0.268375,"d":"26.84%"},"轻载",58.53,"否","黄连河村"]
[5569,null,"胡家寨二号变",0.4,{"v":0.28037500000000004,"d":"28.04%"},{"v":0.3145,"d":"31.45%"},"轻载",54.84,"否","黄连河村"]
[5570,null,"胡家寨一号变",0.4,{"v":0.275703125,"d":"27.57%"},{"v":0.448828125,"d":"44.88%"},"轻载",70.55,"否","黄连河村"]
[5571,null,"黄连河村黄连河变",0.4,{"v":0.2478125,"d":"24.78%"},{"v":0.33299999999999996,"d":"33.30%"},"轻载",106.72,"否","黄连河村"]
[5572,null,"黄连河村石洞河变",0.4,{"v":0.1684375,"d":"16.84%"},{"v":0.1954375,"d":"19.54%"},"轻载",128.73,"否","黄连河村"]
[5573,null,"黄连河村一把伞变",0.4,{"v":0.237625,"d":"23.76%"},{"v":0.264,"d":"26.40%"},"轻载",58.88,"否","黄连河村"]
[5574,null,"黄连河村周家社变",0.4,{"v":0.1771875,"d":"17.72%"},{"v":0.1840625,"d":"18.41%"},"轻载",52.22,"否","黄连河村"]
[5575,null,"安庆村安庆变",0.4,{"v":0.270992063492064,"d":"27.10%"},{"v":0.291547619047619,"d":"29.15%"},"轻载",178.53,"否","安庆村"]
[5576,null,"安庆村蚌勒变",0.4,{"v":0.20296875,"d":"20.30%"},{"v":0.207109375,"d":"20.71%"},"轻载",101.49,"否","安庆村"]
[5577,null,"安庆村大蛇腰变",0.4,{"v":0.38075000000000003,"d":"38.08%"},{"v":0.41125,"d":"41.13%"},"轻载",23.55,"否","安庆村"]
[5578,null,"安庆村六根哑口变",0.4,{"v":0.39025,"d":"39.03%"},{"v":0.39549999999999996,"d":"39.55%"},"轻载",24.18,"否","安庆村"]
[5579,null,"安庆村南林山变",0.4,{"v":0.3640625,"d":"36.41%"},{"v":0.39765625,"d":"39.77%"},"轻载",38.55,"否","安庆村"]
[5580,null,"安庆村坪子田变",0.4,{"v":0.1795625,"d":"17.96%"},{"v":0.21225000000000002,"d":"21.23%"},"轻载",126.04,"否","安庆村"]
[5581,null,"安庆村上六根变",0.4,{"v":0.33,"d":"33.00%"},{"v":0.33287500000000003,"d":"33.29%"},"轻载",53.37,"否","安庆村"]
[5582,null,"安庆村团坡变",0.4,{"v":0.21296875,"d":"21.30%"},{"v":0.231015625,"d":"23.10%"},"轻载",98.43,"否","安庆村"]
[5583,null,"安庆村下六根变",0.4,{"v":0.197578125,"d":"19.76%"},{"v":0.20828125,"d":"20.83%"},"轻载",101.34,"否","安庆村"]
[5584,null,"安庆村小礼山1#变",0.4,{"v":0.31828125,"d":"31.83%"},{"v":0.3640625,"d":"36.41%"},"轻载",81.4,"否","安庆村"]
[5585,null,"安庆村小礼山2#变",0.4,{"v":0.114921875,"d":"11.49%"},{"v":0.120625,"d":"12.06%"},"轻载",112.56,"否","安庆村"]
[5586,null,"安庆村小礼山3#变",0.4,{"v":0.354453125,"d":"35.45%"},{"v":0.364921875,"d":"36.49%"},"轻载",81.29,"否","安庆村"]
[5587,null,"平安村扁梨寨变",0.4,{"v":0.181825396825397,"d":"18.18%"},{"v":0.216428571428571,"d":"21.64%"},"轻载",197.46,"否","平安村"]
[5588,null,"平安村大新寨变",0.4,{"v":0.503375,"d":"50.34%"},{"v":0.5490625,"d":"54.91%"},"轻载",72.15,"否","平安村"]
[5589,null,"平安村大秧田变",0.4,{"v":0.48046875,"d":"48.05%"},{"v":0.488828125,"d":"48.88%"},"轻载",65.43,"否","平安村"]
[5590,null,"平安村等打磨变",0.4,{"v":0.8675,"d":"86.75%"},{"v":0.9666,"d":"96.66%"},"重载",0.800000000000001,"是","平安村"]
[5591,null,"平安村公所变",0.4,{"v":0.7546875,"d":"75.47%"},{"v":0.86725,"d":"86.73%"},"重载",21.24,"是","平安村"]
[5592,null,"平安村郭家寨变",0.4,{"v":0.3328125,"d":"33.28%"},{"v":0.3515625,"d":"35.16%"},"轻载",103.75,"否","平安村"]
[5593,null,"平安村界排变",0.4,{"v":0.51275,"d":"51.28%"},{"v":0.59225,"d":"59.23%"},"轻载",32.62,"否","平安村"]
[5594,null,"平安村金竹园变",0.4,{"v":0.27225,"d":"27.23%"},{"v":0.30024999999999996,"d":"30.03%"},"轻载",111.96,"否","平安村"]
[5595,null,"平安村匡家寨变",0.4,{"v":0.358253968253968,"d":"35.83%"},{"v":0.44047619047619,"d":"44.05%"},"轻载",141,"否","平安村"]
[5596,null,"平安村三岔路变",0.4,{"v":0.7016249999999999,"d":"70.16%"},{"v":0.966625,"d":"96.66%"},"重载",5.34,"是","平安村"]
[5597,null,"平安村寺岭岗变",0.4,{"v":0.20925000000000002,"d":"20.93%"},{"v":0.213625,"d":"21.36%"},"轻载",62.91,"否","平安村"]
[5598,null,"平安村寺坡变",0.4,{"v":0.3205625,"d":"32.06%"},{"v":0.33675,"d":"33.68%"},"轻载",106.12,"否","平安村"]
[5599,null,"平安村寺坡岔路变",0.4,{"v":0.059166666666666694,"d":"5.92%"},{"v":0.134583333333333,"d":"13.46%"},"轻载",20.77,"否","平安村"]
[5600,null,"平安村小新寨变",0.4,{"v":0.42200000000000004,"d":"42.20%"},{"v":0.438875,"d":"43.89%"},"轻载",89.78,"否","平安村"]
[5601,null,"平安村杨卜寨变",0.4,{"v":0.26365079365079397,"d":"26.37%"},{"v":0.287420634920635,"d":"28.74%"},"轻载",179.57,"否","平安村"]
[5602,null,"平安村寨子头变",0.4,{"v":0.387125,"d":"38.71%"},{"v":0.4023125,"d":"40.23%"},"轻载",95.63,"否","平安村"]
[5603,null,"平安村张家坡变",0.4,{"v":0.297,"d":"29.70%"},{"v":0.304875,"d":"30.49%"},"轻载",55.61,"否","平安村"]
[5604,null,"平安村竹寨变",0.4,{"v":0.28731249999999997,"d":"28.73%"},{"v":0.295375,"d":"29.54%"},"轻载",112.74,"否","平安村"]
[5605,null,"平安社区包包田变",0.4,{"v":0.143670634920635,"d":"14.37%"},{"v":0.16341269841269798,"d":"16.34%"},"轻载",421.64,"否","平安村"]
[5606,null,"平达安庆马家寨变",0.4,{"v":0.311328125,"d":"31.13%"},{"v":0.34796875,"d":"34.80%"},"轻载",83.46,"否","安庆村"]
[5607,null,"平达安庆上蛮坝变",0.4,{"v":0.23015625,"d":"23.02%"},{"v":0.26015625,"d":"26.02%"},"轻载",47.35,"否","安庆村"]
[5608,null,"平达安庆下蛮坝变",0.4,{"v":0.200390625,"d":"20.04%"},{"v":0.211953125,"d":"21.20%"},"轻载",100.87,"否","安庆村"]
[5609,null,"大把一寨烤房变",0.4,{"v":0.22291666666666698,"d":"22.29%"},{"v":0.24125,"d":"24.13%"},"轻载",18.21,"否","平安村"]
[5610,null,"平达村小把一寨变",0.4,{"v":0.259125,"d":"25.91%"},{"v":0.28712499999999996,"d":"28.71%"},"轻载",114.06,"否","平安村"]
[5611,null,"平达村烟站1号变",0.4,{"v":0.24990625000000002,"d":"24.99%"},{"v":0.24996875,"d":"25.00%"},"轻载",240.01,"否","平安村"]
[5612,null,"平达村烟站2号变",0.4,{"v":0.525595238095238,"d":"52.56%"},{"v":0.536190476190476,"d":"53.62%"},"轻载",116.88,"否","平安村"]
[5613,null,"下勐懂二号变",0.4,{"v":0.1061875,"d":"10.62%"},{"v":0.1135625,"d":"11.36%"},"轻载",141.83,"否","橄榄寨村"]
[5614,null,"下勐懂三号变",0.4,{"v":0.141484375,"d":"14.15%"},{"v":0.1628125,"d":"16.28%"},"轻载",107.16,"否","橄榄寨村"]
[5615,null,"章赛村背阴地变",0.4,{"v":0.352375,"d":"35.24%"},{"v":0.39799999999999996,"d":"39.80%"},"轻载",48.16,"否","章赛村"]
[5616,null,"章赛村扣寨变",0.4,{"v":0.38837499999999997,"d":"38.84%"},{"v":0.469125,"d":"46.91%"},"轻载",42.47,"否","章赛村"]
[5617,null,"章赛村梨坡变",0.4,{"v":0.2293,"d":"22.93%"},{"v":0.24684999999999999,"d":"24.69%"},"轻载",150.63,"否","章赛村"]
[5618,null,"章赛村桃寨变",0.4,{"v":0.08525,"d":"8.53%"},{"v":0.09475,"d":"9.48%"},"轻载",72.42,"否","章赛村"]
[5619,null,"章赛村小田变",0.4,{"v":0.2975,"d":"29.75%"},{"v":0.328125,"d":"32.81%"},"轻载",43,"否","章赛村"]
[5620,null,"章赛村渣子树变",0.4,{"v":0.301796875,"d":"30.18%"},{"v":0.324921875,"d":"32.49%"},"轻载",86.41,"否","章赛村"]
[5621,null,"章赛村章赛二号变",0.4,{"v":0.215595238095238,"d":"21.56%"},{"v":0.230793650793651,"d":"23.08%"},"轻载",193.84,"否","章赛村"]
[5622,null,"章赛村章赛三号变",0.4,{"v":0.504625,"d":"50.46%"},{"v":0.559375,"d":"55.94%"},"轻载",35.25,"否","章赛村"]
[5623,null,"章赛村章赛一号变",0.4,{"v":0.1961875,"d":"19.62%"},{"v":0.199875,"d":"19.99%"},"轻载",128.02,"否","章赛村"]
[5624,null,"章赛村赧凯1号变",0.4,{"v":0.30435,"d":"30.44%"},{"v":0.33344999999999997,"d":"33.35%"},"轻载",133.31,"否","章赛村"]
[5625,null,"章赛村赧凯2号变",0.4,{"v":0.059875,"d":"5.99%"},{"v":0.10293749999999999,"d":"10.29%"},"轻载",143.53,"否","章赛村"]
[5626,null,"章赛村赧凯3#变",0.4,{"v":0.19693750000000002,"d":"19.69%"},{"v":0.2009375,"d":"20.09%"},"轻载",127.85,"否","章赛村"]
[5627,null,"洪家寨1号变",0.4,{"v":0.37140625,"d":"37.14%"},{"v":0.38984375,"d":"38.98%"},"轻载",39.05,"否","橄榄寨村"]
[5628,null,"洪家寨2号变",0.4,{"v":0.2115,"d":"21.15%"},{"v":0.22824999999999998,"d":"22.83%"},"轻载",61.74,"否","橄榄寨村"]
[5629,null,"下勐董一号变",0.4,{"v":0.1565,"d":"15.65%"},{"v":0.160625,"d":"16.06%"},"轻载",134.3,"否","橄榄寨村"]
[5630,null,"橄榄寨村杨柳坝变",0.4,{"v":0.13275,"d":"13.28%"},{"v":0.168875,"d":"16.89%"},"轻载",66.49,"否","橄榄寨村"]
[5631,null,"周寨二号变",0.4,{"v":0.2703125,"d":"27.03%"},{"v":0.28231249999999997,"d":"28.23%"},"轻载",114.83,"否","橄榄寨村"]
[5632,null,"周寨三号变",0.4,{"v":0.1998125,"d":"19.98%"},{"v":0.2126875,"d":"21.27%"},"轻载",125.97,"否","橄榄寨村"]
[5633,null,"周寨一号变",0.4,{"v":0.629,"d":"62.90%"},{"v":0.6972499999999999,"d":"69.73%"},"轻载",24.22,"否","橄榄寨村"]
[5634,null,"橄榄寨村橄榄寨变",0.4,{"v":0.251547619047619,"d":"25.15%"},{"v":0.26376984126984104,"d":"26.38%"},"轻载",185.53,"否","橄榄寨村"]
[5635,null,"傈僳坟变",0.4,{"v":0.0765,"d":"7.65%"},{"v":0.0791,"d":"7.91%"},"轻载",16.5,"否","傈僳坟组"]
[5636,null,"郑家寨变",0.4,{"v":0.1451,"d":"14.51%"},{"v":0.15539999999999998,"d":"15.54%"},"轻载",64.09,"否","郑家寨组"]
[5637,null,"新寨变",0.4,{"v":0.015,"d":"1.50%"},{"v":0.023399999999999997,"d":"2.34%"},"轻载",78.43,"否","新寨组"]
[5638,null,"小寨变",0.4,{"v":0.5136,"d":"51.36%"},{"v":0.532,"d":"53.20%"},"轻载",110.23,"否","小寨组"]
[5639,null,"渔塘垭口变",0.4,{"v":0.29,"d":"29.00%"},{"v":0.3,"d":"30.00%"},"轻载",161.45,"否","鱼塘垭口村"]
[5640,null,"老场变",0.4,{"v":0.45,"d":"45.00%"},{"v":0.68,"d":"68.00%"},"重载",42.57,"否","老厂组"]
[5641,null,"鱼塘垭口移民1号变",0.4,{"v":0.7532,"d":"75.32%"},{"v":0.7735,"d":"77.35%"},"轻载",175.27,"否","鱼塘垭口移民一组"]
[5642,null,"鱼塘垭口移民2号变",0.4,{"v":0.7126,"d":"71.26%"},{"v":0.7321,"d":"73.21%"},"轻载",180.25,"否","鱼塘垭口移民二组"]
[5643,null,"木城街2号箱变",0.4,{"v":0.2341,"d":"23.41%"},{"v":0.3411,"d":"34.11%"},"轻载",296.52,"否","木城街子"]
[5644,null,"木城街2号变",0.4,{"v":0.5768,"d":"57.68%"},{"v":0.5831000000000001,"d":"58.31%"},"轻载",194.63,"否","梅子寨自然村"]
[5645,null,"等散变",0.4,{"v":0.47090000000000004,"d":"47.09%"},{"v":0.48200000000000004,"d":"48.20%"},"轻载",81.22,"否","等散村"]
[5646,null,"木城街子1号箱变",0.4,{"v":0.58,"d":"58.00%"},{"v":0.6,"d":"60.00%"},"轻载",132.78,"否","木城街子"]
[5647,null,"等养变",0.4,{"v":0.44,"d":"44.00%"},{"v":0.45,"d":"45.00%"},"轻载",140.55,"否","等养村"]
[5648,null,"下绿水变",0.4,{"v":0.5332,"d":"53.32%"},{"v":0.5436,"d":"54.36%"},"轻载",199.63,"否","下绿水村"]
[5649,null,"刷布场变",0.4,{"v":0.2536,"d":"25.36%"},{"v":0.26280000000000003,"d":"26.28%"},"轻载",104.21,"否","刷布厂村"]
[5650,null,"下花椒",0.4,{"v":0.0103,"d":"1.03%"},{"v":0.0113,"d":"1.13%"},"轻载",78.99,"否","下花椒村"]
[5651,null,"糖厂变",0.4,{"v":0.6831999999999999,"d":"68.32%"},{"v":0.6936,"d":"69.36%"},"轻载",91.23,"否","老满坡移民一组"]
[5652,null,"老满坡村移民2号变",0.4,{"v":0.5836,"d":"58.36%"},{"v":0.5928,"d":"59.28%"},"轻载",104.88,"否","老满坡移民二组"]
[5653,null,"四楞变",0.4,{"v":0.4698,"d":"46.98%"},{"v":0.4736,"d":"47.36%"},"轻载",155.36,"否","四楞组"]
[5654,null,"茶厂变",0.4,{"v":0.5597,"d":"55.97%"},{"v":0.5631,"d":"56.31%"},"轻载",103.27,"否","茶厂组"]
[5655,null,"花椒变",0.4,{"v":0.6531999999999999,"d":"65.32%"},{"v":0.6638,"d":"66.38%"},"轻载",188.56,"否","花椒组"]
[5656,null,"公养山变",0.4,{"v":0.3089,"d":"30.89%"},{"v":0.3123,"d":"31.23%"},"轻载",50.12,"否","公养山组"]
[5657,null,"三合社变",0.4,{"v":0.4328,"d":"43.28%"},{"v":0.4456,"d":"44.56%"},"轻载",155.47,"否","三合社组"]
[5658,null,"坪子寨变",0.4,{"v":0.36229999999999996,"d":"36.23%"},{"v":0.37579999999999997,"d":"37.58%"},"轻载",124.34,"否","坪子寨组"]
[5659,null,"新坪变",0.4,{"v":0.36119999999999997,"d":"36.12%"},{"v":0.37520000000000003,"d":"37.52%"},"轻载",43.25,"否","新坪变组"]
[5660,null,"小黑箐变",0.4,{"v":0.2238,"d":"22.38%"},{"v":0.2259,"d":"22.59%"},"轻载",105.88,"否","小黑箐组"]
[5661,null,"锅底塘变",0.4,{"v":0.21359999999999998,"d":"21.36%"},{"v":0.2231,"d":"22.31%"},"轻载",106.32,"否","锅底塘组"]
[5662,null,"蛮旦变",0.4,{"v":0.32,"d":"32.00%"},{"v":0.33,"d":"33.00%"},"轻载",170.33,"否","蛮旦组"]
[5663,null,"小新寨变",0.4,{"v":0.11689999999999999,"d":"11.69%"},{"v":0.1188,"d":"11.88%"},"轻载",51.42,"否","小新寨组"]
[5664,null,"橄榄寨变",0.4,{"v":0.5399,"d":"53.99%"},{"v":0.5436,"d":"54.36%"},"轻载",197.56,"否","橄榄寨组"]
[5665,null,"乌木寨变",0.4,{"v":0.3,"d":"30.00%"},{"v":0.34,"d":"34.00%"},"轻载",168.47,"否","乌木寨村"]
[5666,null,"大坪子变",0.4,{"v":0.1968,"d":"19.68%"},{"v":0.20129999999999998,"d":"20.13%"},"轻载",141.55,"否","大坪子组"]
[5667,null,"桦桃林变",0.4,{"v":0.7563,"d":"75.63%"},{"v":0.7633,"d":"76.33%"},"轻载",178.33,"否","桦桃林组"]
[5668,null,"棠梨坪变",0.4,{"v":0.2979,"d":"29.79%"},{"v":0.30010000000000003,"d":"30.01%"},"轻载",171.23,"否","棠梨坪组"]
[5669,null,"芭蕉林变",0.4,{"v":0.2787,"d":"27.87%"},{"v":0.2803,"d":"28.03%"},"轻载",101.33,"否","芭蕉林组"]
[5670,null,"里格楞变",0.4,{"v":0.5366,"d":"53.66%"},{"v":0.5439,"d":"54.39%"},"轻载",145.63,"否","里格楞组"]
[5671,null,"大青树变",0.4,{"v":0.5722999999999999,"d":"57.23%"},{"v":0.5817,"d":"58.17%"},"轻载",194.63,"否","大青树组"]
[5672,null,"常兴寨变",0.4,{"v":0.1765,"d":"17.65%"},{"v":0.18739999999999998,"d":"18.74%"},"轻载",23.71,"否","常兴寨组"]
[5673,null,"光坡变",0.4,{"v":0.6329,"d":"63.29%"},{"v":0.6587999999999999,"d":"65.88%"},"轻载",188.93,"否","光坡组"]
[5674,null,"048-白家寨村公所变",0.4,{"v":0.1558,"d":"15.58%"},{"v":0.3116,"d":"31.16%"},"轻载",{"v":137.4625,"d":"137.46"},"否","白家寨村村公所"]
[5675,null,"048-白家寨大河边变",0.4,{"v":0.5054,"d":"50.54%"},{"v":1.0108,"d":"101.08%"},"轻载",{"v":30.3375,"d":"30.34"},"否","白家寨村大河边"]
[5676,null,"048-白家寨大竹林变",0.4,{"v":0.10585000000000001,"d":"10.59%"},{"v":0.21170000000000003,"d":"21.17%"},"轻载",{"v":123.7625,"d":"123.76"},"否","白家寨村大竹林"]
[5677,null,"048-白家寨老户蚌变",0.4,{"v":0.0291,"d":"2.91%"},{"v":0.0582,"d":"5.82%"},"轻载",150.25,"否","白家寨村老户蚌"]
[5678,null,"048-白家寨弯山变",0.4,{"v":0.3586,"d":"35.86%"},{"v":0.7173,"d":"71.73%"},"重载",7.45,"是","白家寨村弯山"]
[5679,null,"048-蕨叶坡变",0.4,{"v":0.27285,"d":"27.29%"},{"v":0.5457,"d":"54.57%"},"轻载",{"v":15.9,"d":"15.90"},"否","赧场社区9组"]
[5680,null,"048-老户蚌新农村变",0.4,{"v":0.12878,"d":"12.88%"},{"v":0.2575,"d":"25.75%"},"轻载",{"v":173.0625,"d":"173.06"},"否","白家寨村老户蚌新农村"]
[5681,null,"048-老禄树变",0.4,{"v":0.2314,"d":"23.14%"},{"v":0.4628,"d":"46.28%"},"轻载",{"v":14.3875,"d":"14.39"},"否","白家寨村老禄树"]
[5682,null,"048-老绿树新农村变",0.4,{"v":0.14565,"d":"14.57%"},{"v":0.2913,"d":"29.13%"},"轻载",{"v":54.025,"d":"54.03"},"否","白家寨村老绿树新农村"]
[5683,null,"048-龙山赧场变",0.4,{"v":0.5131,"d":"51.31%"},{"v":0.52,"d":"52.00%"},"轻载",{"v":142.0875,"d":"142.09"},"否","赧场社区4、5组"]
[5684,null,"048-赧场2号变",0.4,{"v":0.002867,"d":"0.29%"},{"v":0.5734,"d":"57.34%"},"轻载",{"v":79.725,"d":"79.73"},"否","赧场社区6组"]
[5685,null,"048-赧场安置点变",0.4,{"v":0.024249999999999997,"d":"2.43%"},{"v":0.048499999999999995,"d":"4.85%"},"轻载",{"v":94.0875,"d":"94.09"},"否","赧场社区"]
[5686,null,"048-赧场村公所变",0.4,{"v":0.25135,"d":"25.14%"},{"v":0.5027,"d":"50.27%"},"轻载",{"v":159.9,"d":"159.90"},"否","赧场社区2组"]
[5687,null,"048-赧场新坪变",0.4,{"v":0.265,"d":"26.50%"},{"v":0.53,"d":"53.00%"},"轻载",{"v":74.3625,"d":"74.36"},"否","赧场社区新坪"]
[5688,null,"048-坪子地变",0.4,{"v":0.0738,"d":"7.38%"},{"v":0.1476,"d":"14.76%"},"轻载",{"v":24.925,"d":"24.93"},"否","赧场社区坪子地"]
[5689,null,"048-铁场河变",0.4,{"v":0.3,"d":"30.00%"},{"v":0.35,"d":"35.00%"},"轻载",{"v":22.7875,"d":"22.79"},"否","赧场社区铁场河"]
[5690,null,"049-龙苑小区1号变",0.4,{"v":0.08255000000000001,"d":"8.26%"},{"v":0.16510000000000002,"d":"16.51%"},"轻载",{"v":632.3,"d":"632.30"},"否","赧场社区龙苑小区"]
[5691,null,"049-龙苑小区2号变",0.4,{"v":0.11800000000000001,"d":"11.80%"},{"v":0.23600000000000002,"d":"23.60%"},"轻载",{"v":586.3625,"d":"586.36"},"否","赧场社区龙苑小区"]
[5692,null,"049-热泉路1号变",0.4,{"v":0.29195,"d":"29.20%"},{"v":0.5839,"d":"58.39%"},"轻载",{"v":91.3125,"d":"91.31"},"否","赧场社区热泉路"]
[5693,null,"049-热泉路2号变",0.4,{"v":0.2927,"d":"29.27%"},{"v":0.5854,"d":"58.54%"},"轻载",{"v":116.5625,"d":"116.56"},"否","赧场社区热泉路"]
[5694,null,"049-热泉路3号变",0.4,{"v":0.19985,"d":"19.99%"},{"v":0.39899999999999997,"d":"39.90%"},"轻载",{"v":158.375,"d":"158.38"},"否","赧场社区热泉路"]
[5695,null,"049-幸福小区变",0.4,{"v":0.07535,"d":"7.54%"},{"v":0.1507,"d":"15.07%"},"轻载",{"v":203.475,"d":"203.48"},"否","赧场社区幸福小区"]
[5696,null,"049-玉山苑小区1号变",0.4,{"v":0.07200000000000001,"d":"7.20%"},{"v":0.14400000000000002,"d":"14.40%"},"轻载",514.55,"否","赧场社区玉山苑小区"]
[5697,null,"049-玉山苑小区二期1号变",0.4,{"v":0.016,"d":"1.60%"},{"v":0.032,"d":"3.20%"},"轻载",{"v":1197.2,"d":"1197.20"},"否","赧场社区玉山苑小区"]
[5698,null,"051-凯龙城小区10号变（B区）",0.4,{"v":0.07894999999999999,"d":"7.90%"},{"v":0.15789999999999998,"d":"15.79%"},"轻载",{"v":626.6375,"d":"626.64"},"否","赧场社区凯龙城小区"]
[5699,null,"051-凯龙城小区11号变（C区）",0.4,{"v":0.12105,"d":"12.11%"},{"v":0.2421,"d":"24.21%"},"轻载",{"v":284.5375,"d":"284.54"},"否","赧场社区凯龙城小区"]
[5700,null,"051-凯龙城小区12号变（C区）",0.4,{"v":0.12225,"d":"12.23%"},{"v":0.2445,"d":"24.45%"},"轻载",{"v":454.175,"d":"454.18"},"否","赧场社区凯龙城小区"]
[5701,null,"051-凯龙城小区13号变（C区）",0.4,{"v":0.0886,"d":"8.86%"},{"v":0.1772,"d":"17.72%"},"轻载",{"v":493.9,"d":"493.90"},"否","赧场社区凯龙城小区"]
[5702,null,"051-凯龙城小区14号（D区）",0.4,{"v":0.05575,"d":"5.58%"},{"v":0.1115,"d":"11.15%"},"轻载",540.75,"否","赧场社区凯龙城小区"]
[5703,null,"051-凯龙城小区15号（D区）",0.4,{"v":0.04285,"d":"4.29%"},{"v":0.0857,"d":"8.57%"},"轻载",{"v":555.225,"d":"555.23"},"否","赧场社区凯龙城小区"]
[5704,null,"051-凯龙城小区16号（D区）",0.4,{"v":0.05945,"d":"5.95%"},{"v":0.1189,"d":"11.89%"},"轻载",{"v":545.175,"d":"545.18"},"否","赧场社区凯龙城小区"]
[5705,null,"051-凯龙城小区17号变",0.4,{"v":0.0836,"d":"8.36%"},{"v":0.1672,"d":"16.72%"},"轻载",{"v":505.475,"d":"505.48"},"否","赧场社区凯龙城小区"]
[5706,null,"051-凯龙城小区18号变",0.4,{"v":0.0676,"d":"6.76%"},{"v":0.135,"d":"13.50%"},"轻载",{"v":535.5,"d":"535.50"},"否","赧场社区凯龙城小区"]
[5707,null,"051-凯龙城小区19号变",0.4,{"v":0.061349999999999995,"d":"6.14%"},{"v":0.12269999999999999,"d":"12.27%"},"轻载",{"v":534.125,"d":"534.13"},"否","赧场社区凯龙城小区"]
[5708,null,"051-凯龙城小区1号变（A区）",0.4,{"v":0.06645,"d":"6.65%"},{"v":0.1329,"d":"13.29%"},"轻载",{"v":651.2,"d":"651.20"},"否","赧场社区凯龙城小区"]
[5709,null,"051-凯龙城小区20号变",0.4,{"v":0.04655,"d":"4.66%"},{"v":0.0931,"d":"9.31%"},"轻载",{"v":559.025,"d":"559.03"},"否","赧场社区凯龙城小区"]
[5710,null,"051-凯龙城小区21号变",0.4,{"v":0.051100000000000007,"d":"5.11%"},{"v":0.10220000000000001,"d":"10.22%"},"轻载",{"v":552.3,"d":"552.30"},"否","赧场社区凯龙城小区"]
[5711,null,"051-凯龙城小区22号变",0.4,{"v":0.04190000000000001,"d":"4.19%"},{"v":0.08380000000000001,"d":"8.38%"},"轻载",{"v":545.1375,"d":"545.14"},"否","赧场社区凯龙城小区"]
[5712,null,"051-凯龙城小区2号变（A区）",0.4,{"v":0.085,"d":"8.50%"},{"v":0.17,"d":"17.00%"},"轻载",{"v":659.0375,"d":"659.04"},"否","赧场社区凯龙城小区"]
[5713,null,"051-凯龙城小区3号变（A区）",0.4,{"v":0.08800000000000001,"d":"8.80%"},{"v":0.17600000000000002,"d":"17.60%"},"轻载",{"v":649.7375,"d":"649.74"},"否","赧场社区凯龙城小区"]
[5714,null,"051-凯龙城小区4号变（A区）",0.4,{"v":0.07490000000000001,"d":"7.49%"},{"v":0.14980000000000002,"d":"14.98%"},"轻载",{"v":650.525,"d":"650.53"},"否","赧场社区凯龙城小区"]
[5715,null,"051-凯龙城小区5号变（A区）",0.4,{"v":0.05805,"d":"5.81%"},{"v":0.1161,"d":"11.61%"},"轻载",684.05,"否","赧场社区凯龙城小区"]
[5716,null,"051-凯龙城小区6号变（B区）",0.4,{"v":0.08960000000000001,"d":"8.96%"},{"v":0.17920000000000003,"d":"17.92%"},"轻载",{"v":625.025,"d":"625.03"},"否","赧场社区凯龙城小区"]
[5717,null,"051-凯龙城小区7号变（B区）",0.4,{"v":0.05595,"d":"5.60%"},{"v":0.1119,"d":"11.19%"},"轻载",{"v":679.925,"d":"679.93"},"否","赧场社区凯龙城小区"]
[5718,null,"051-凯龙城小区8号变（B区）",0.4,{"v":0.10665,"d":"10.67%"},{"v":0.2133,"d":"21.33%"},"轻载",{"v":587.7875,"d":"587.79"},"否","赧场社区凯龙城小区"]
[5719,null,"051-凯龙城小区9号变（B区）",0.4,{"v":0.06845,"d":"6.85%"},{"v":0.1369,"d":"13.69%"},"轻载",{"v":668,"d":"668.00"},"否","赧场社区凯龙城小区"]
[5720,null,"051-龙都小区变",0.4,{"v":0.0968,"d":"9.68%"},{"v":0.1936,"d":"19.36%"},"轻载",948.75,"否","赧场社区凯龙城小区"]
[5721,null,"052-白塔小学变",0.4,{"v":0.31555,"d":"31.56%"},{"v":0.6311,"d":"63.11%"},"轻载",{"v":85.175,"d":"85.18"},"否","白塔社区"]
[5722,null,"052-电力变",0.4,{"v":0.32232500000000003,"d":"32.23%"},{"v":0.6446,"d":"64.46%"},"轻载",{"v":41.1875,"d":"41.19"},"否","白塔社区西山小组"]
[5723,null,"052-电力小区变",0.4,{"v":0.1611,"d":"16.11%"},{"v":0.3222,"d":"32.22%"},"轻载",{"v":190.7125,"d":"190.71"},"否","白塔社区"]
[5724,null,"052-二环岛箱变",0.4,{"v":0.2534,"d":"25.34%"},{"v":0.5068,"d":"50.68%"},"轻载",{"v":116.3,"d":"116.30"},"否","白塔社区二环岛"]
[5725,null,"052-革家坡变",0.4,{"v":0.2009,"d":"20.09%"},{"v":0.4018,"d":"40.18%"},"轻载",199.25,"否","白塔社区革家坡"]
[5726,null,"052-汇源箱变",0.4,{"v":0.19725,"d":"19.73%"},{"v":0.3945,"d":"39.45%"},"轻载",{"v":159.7375,"d":"159.74"},"否","白塔社区汇源小区"]
[5727,null,"052-街坡变",0.4,{"v":0.0929,"d":"9.29%"},{"v":0.1858,"d":"18.58%"},"轻载",153.55,"否","白塔社区街坡"]
[5728,null,"052-立交桥变",0.4,{"v":0.27149999999999996,"d":"27.15%"},{"v":0.5429999999999999,"d":"54.30%"},"轻载",{"v":65.3875,"d":"65.39"},"否","龙华社区立交桥"]
[5729,null,"052-林业局变",0.4,{"v":0.15109999999999998,"d":"15.11%"},{"v":0.30219999999999997,"d":"30.22%"},"轻载",{"v":120.5875,"d":"120.59"},"否","白塔社区向阳小区"]
[5730,null,"052-农机站变",0.4,{"v":0.23585,"d":"23.59%"},{"v":0.4717,"d":"47.17%"},"轻载",{"v":78.1125,"d":"78.11"},"否","云山社区农机站"]
[5731,null,"052-西山坡变",0.4,{"v":0.40395000000000003,"d":"40.40%"},{"v":0.8079000000000001,"d":"80.79%"},"轻载",{"v":29.9,"d":"29.90"},"否","白塔社区西山坡"]
[5732,null,"052-鑫龙园小区变                  ",0.4,{"v":0.09415,"d":"9.42%"},{"v":0.1883,"d":"18.83%"},"轻载",{"v":483.875,"d":"483.88"},"否","白塔社区鑫龙园小区"]
[5733,null,"053-白塔水乡箱变",0.4,{"v":0.11755,"d":"11.76%"},{"v":0.2351,"d":"23.51%"},"轻载",{"v":222.4375,"d":"222.44"},"否","白塔社区白塔水乡"]
[5734,null,"053-白塔水乡小区变",0.4,{"v":0.19145,"d":"19.15%"},{"v":0.3829,"d":"38.29%"},"轻载",{"v":243.675,"d":"243.68"},"否","白塔社区白塔水乡小区"]
[5735,null,"053-龙陵客运站专变(集抄）",0.4,{"v":0.3765,"d":"37.65%"},{"v":0.7531,"d":"75.31%"},"重载",{"v":0,"d":"0.00"},"是","白塔社区龙陵客运站"]
[5736,null,"053-气象站变",0.4,{"v":0.1606,"d":"16.06%"},{"v":0.3212,"d":"32.12%"},"轻载",{"v":30.225,"d":"30.23"},"否","白塔社区白塔2组"]
[5737,null,"053-三岔路变",0.4,{"v":0.07345,"d":"7.35%"},{"v":0.1469,"d":"14.69%"},"轻载",258.65,"否","白塔社区1组、2组"]
[5738,null,"053-下坪变",0.4,{"v":0.2353,"d":"23.53%"},{"v":0.4706,"d":"47.06%"},"轻载",{"v":171.725,"d":"171.73"},"否","云山社区"]
[5739,null,"053-玉龙盛世小区1号变（考核）",0.4,{"v":0.0605,"d":"6.05%"},{"v":0.121,"d":"12.10%"},"轻载",{"v":535.8875,"d":"535.89"},"否","白塔社区玉龙盛世小区"]
[5740,null,"053-玉龙盛世小区2号变（考核）",0.4,{"v":0.0443,"d":"4.43%"},{"v":0.0886,"d":"8.86%"},"轻载",{"v":711.625,"d":"711.63"},"否","白塔社区玉龙盛世小区"]
[5741,null,"053-玉龙盛世小区3号变（考核）",0.4,{"v":0.04545,"d":"4.55%"},{"v":0.0909,"d":"9.09%"},"轻载",{"v":713.1125,"d":"713.11"},"否","白塔社区玉龙盛世小区"]
[5742,null,"053-玉龙盛世小区4号变（考核）",0.4,{"v":0.050949999999999995,"d":"5.10%"},{"v":0.10189999999999999,"d":"10.19%"},"轻载",{"v":728.875,"d":"728.88"},"否","白塔社区玉龙盛世小区"]
[5743,null,"054-东卡小区1号变",0.4,{"v":0.1707,"d":"17.07%"},{"v":0.3414,"d":"34.14%"},"轻载",{"v":385.175,"d":"385.18"},"否","龙山社区东卡小区"]
[5744,null,"054-东卡小区2号变",0.4,{"v":0.0611,"d":"6.11%"},{"v":0.1222,"d":"12.22%"},"轻载",537.55,"否","龙山社区东卡小区"]
[5745,null,"054-董家沟小区1号变",0.4,{"v":0.06434999999999999,"d":"6.44%"},{"v":0.12869999999999998,"d":"12.87%"},"轻载",{"v":664.175,"d":"664.18"},"否","龙山社区董家沟小区"]
[5746,null,"054-董家沟小区2号变",0.4,{"v":0.02645,"d":"2.65%"},{"v":0.0529,"d":"5.29%"},"轻载",{"v":739.775,"d":"739.78"},"否","龙山社区董家沟小区"]
[5747,null,"054-上节街小区1号变",0.4,{"v":0.02675,"d":"2.68%"},{"v":0.0535,"d":"5.35%"},"轻载",{"v":1862.225,"d":"1862.23"},"否","龙山社区上节街小区"]
[5748,null,"054-上节街小区2号变",0.4,{"v":0.015300000000000001,"d":"1.53%"},{"v":0.030600000000000002,"d":"3.06%"},"轻载",{"v":1205.875,"d":"1205.88"},"否","龙山社区上节街小区"]
[5749,null,"055-凤凰城1号变",0.4,{"v":0.17125,"d":"17.13%"},{"v":0.3425,"d":"34.25%"},"轻载",599.35,"否","龙山社区凤凰城小区"]
[5750,null,"055-凤凰城2号变",0.4,{"v":0.1905,"d":"19.05%"},{"v":0.381,"d":"38.10%"},"轻载",{"v":209.525,"d":"209.53"},"否","龙山社区凤凰城小区"]
[5751,null,"055-凤凰城3号变",0.4,{"v":0.055999999999999994,"d":"5.60%"},{"v":0.11199999999999999,"d":"11.20%"},"轻载",{"v":427.175,"d":"427.18"},"否","龙山社区凤凰城小区"]
[5752,null,"055-观音寺脚变",0.4,{"v":0.06835,"d":"6.84%"},{"v":0.1367,"d":"13.67%"},"轻载",{"v":204.875,"d":"204.88"},"否","龙山社区观音寺脚"]
[5753,null,"055-上节街小区3号变",0.4,{"v":0.0294,"d":"2.94%"},{"v":0.0588,"d":"5.88%"},"轻载",1851.05,"否","龙山社区上节街小区"]
[5754,null,"055-县委政府变",0.4,{"v":0.2535,"d":"25.35%"},{"v":0.507,"d":"50.70%"},"轻载",{"v":84.9375,"d":"84.94"},"否","龙山社区县委政府"]
[5755,null,"055-新街子小区1号变",0.4,{"v":0.044950000000000004,"d":"4.50%"},{"v":0.08990000000000001,"d":"8.99%"},"轻载",887.85,"否","龙山社区新街子小区"]
[5756,null,"055-新街子小区2号变",0.4,{"v":0.10395,"d":"10.40%"},{"v":0.2079,"d":"20.79%"},"轻载",{"v":751.6,"d":"751.60"},"否","龙山社区新街子小区"]
[5757,null,"055-印刷厂变",0.4,{"v":0.06565,"d":"6.57%"},{"v":0.1313,"d":"13.13%"},"轻载",{"v":136.9875,"d":"136.99"},"否","龙山社区印刷厂"]
[5758,null,"055-长庚路变",0.4,{"v":0.21375,"d":"21.38%"},{"v":0.4275,"d":"42.75%"},"轻载",{"v":129.025,"d":"129.03"},"否","龙山社区长庚路"]
[5759,null,"102-105-香柏河厂用变",0.4,{"v":0.2916,"d":"29.16%"},{"v":0.5832999999999999,"d":"58.33%"},"重载",{"v":13.6,"d":"13.60"},"是","香柏河村香柏河厂"]
[5760,null,"103-2015横山村邦歪变",0.4,{"v":0.1234,"d":"12.34%"},{"v":0.2468,"d":"24.68%"},"轻载",{"v":116.2875,"d":"116.29"},"否","横山村5、6社"]
[5761,null,"103-2015横山村村公所变",0.4,{"v":0.1953,"d":"19.53%"},{"v":0.3906,"d":"39.06%"},"轻载",{"v":118.025,"d":"118.03"},"否","横山村2、3社"]
[5762,null,"103-2015横山村大塘子变",0.4,{"v":0.1381,"d":"13.81%"},{"v":0.2762,"d":"27.62%"},"轻载",{"v":68.075,"d":"68.08"},"否","横山村1社"]
[5763,null,"103-2015横山村横山变",0.4,{"v":0.16335,"d":"16.34%"},{"v":0.3267,"d":"32.67%"},"轻载",{"v":211.6875,"d":"211.69"},"否","横山村4社"]
[5764,null,"103-2015香柏河荊竹园变",0.4,{"v":0.262,"d":"26.20%"},{"v":0.524,"d":"52.40%"},"轻载",{"v":56,"d":"56.00"},"否","香柏河村荊竹园以社、外社、杨柳湾社"]
[5765,null,"103-2015香柏河三丘田变",0.4,{"v":0.15855,"d":"15.86%"},{"v":0.3171,"d":"31.71%"},"轻载",{"v":157.8125,"d":"157.81"},"否","香柏河村三丘田上社下社、赵家坟、大田"]
[5766,null,"103-2015香柏河沙坡头变",0.4,{"v":0.14205,"d":"14.21%"},{"v":0.2841,"d":"28.41%"},"轻载",{"v":64.5,"d":"64.50"},"否","香柏河村沙坡头社"]
[5767,null,"103-2015香柏河上寨变",0.4,{"v":0.2618,"d":"26.18%"},{"v":0.5236,"d":"52.36%"},"轻载",{"v":34.5875,"d":"34.59"},"否","香柏河村上寨社、垭口社"]
[5768,null,"103-2015香柏河窝子变",0.4,{"v":0.18460000000000001,"d":"18.46%"},{"v":0.36920000000000003,"d":"36.92%"},"轻载",{"v":144.525,"d":"144.53"},"否","香柏河村窝子社、坡头社"]
[5769,null,"103-2017横山移民点变",0.4,{"v":0.12715625,"d":"12.72%"},{"v":0.25429999999999997,"d":"25.43%"},"轻载",{"v":114.325,"d":"114.33"},"否","横山村横山移民点"]
[5770,null,"103-2020香柏河移民点变",0.4,{"v":0.09995,"d":"10.00%"},{"v":0.1999,"d":"19.99%"},"轻载",{"v":75.0875,"d":"75.09"},"否","香柏河村香柏河移民点"]
[5771,null,"103-腾龙桥变",0.4,{"v":0.188,"d":"18.80%"},{"v":0.3761,"d":"37.61%"},"轻载",{"v":66.6,"d":"66.60"},"否","香柏河村腾龙桥"]
[5772,null,"411-2015大坪子2号变",0.4,{"v":0.18960000000000002,"d":"18.96%"},{"v":0.37920000000000004,"d":"37.92%"},"轻载",{"v":53.675,"d":"53.68"},"否","大坪子社区大坪子"]
[5773,null,"411-大坪子1号变",0.4,{"v":0.38799999999999996,"d":"38.80%"},{"v":0.7777,"d":"77.77%"},"重载",{"v":13.1625,"d":"13.16"},"是","大坪子社区大坪子"]
[5774,null,"411-大坪子3号变",0.4,{"v":0.2076,"d":"20.76%"},{"v":0.4152,"d":"41.52%"},"轻载",{"v":102,"d":"102.00"},"否","大坪子社区龙山硅厂"]
[5775,null,"411-大坪子草坝坡变",0.4,{"v":0.10832000000000001,"d":"10.83%"},{"v":0.21660000000000001,"d":"21.66%"},"轻载",{"v":182.3,"d":"182.30"},"否","大坪子社区草坝坡"]
[5776,null,"411-大坪子罗家大坡变",0.4,{"v":0.12165,"d":"12.17%"},{"v":0.2433,"d":"24.33%"},"轻载",{"v":181.075,"d":"181.08"},"否","大坪子社区罗家大坡"]
[5777,null,"411-大坪子勐连寨变",0.4,{"v":0.32159999999999994,"d":"32.16%"},{"v":0.6431999999999999,"d":"64.32%"},"轻载",{"v":28.0375,"d":"28.04"},"否","大坪子社区勐连寨"]
[5778,null,"411-大坪子小坝地变",0.4,{"v":0.11044999999999999,"d":"11.05%"},{"v":0.22089999999999999,"d":"22.09%"},"轻载",{"v":143.8,"d":"143.80"},"否","大坪子社区小坝地"]
[5779,null,"411-大坪子长岭岗变",0.4,{"v":0.0393,"d":"3.93%"},{"v":0.0786,"d":"7.86%"},"轻载",143.05,"否","大坪子社区黑坡"]
[5780,null,"411-杨梅山何家寨变",0.4,{"v":0.0955,"d":"9.55%"},{"v":0.191,"d":"19.10%"},"轻载",131.25,"否","杨梅山村何家寨"]
[5781,null,"411-杨梅山麦子地1号变",0.4,{"v":0.15475,"d":"15.48%"},{"v":0.3095,"d":"30.95%"},"轻载",{"v":99,"d":"99.00"},"否","杨梅山村麦子地"]
[5782,null,"411-杨梅山麦子地2号变",0.4,{"v":0.10210000000000001,"d":"10.21%"},{"v":0.20420000000000002,"d":"20.42%"},"轻载",{"v":120.6375,"d":"120.64"},"否","杨梅山村麦子地"]
[5783,null,"411-杨梅山刷布厂变",0.4,{"v":0.09985,"d":"9.99%"},{"v":0.1997,"d":"19.97%"},"轻载",{"v":143.775,"d":"143.78"},"否","杨梅山村刷布厂"]
[5784,null,"411-宰山沟2号变",0.4,{"v":0.1875,"d":"18.75%"},{"v":0.375,"d":"37.50%"},"轻载",{"v":51.3875,"d":"51.39"},"否","杨梅山村宰山沟"]
[5785,null,"413-168酒店变",0.4,{"v":0.21359999999999998,"d":"21.36%"},{"v":0.42719999999999997,"d":"42.72%"},"轻载",{"v":177.1875,"d":"177.19"},"否","龙华社区花桥小区"]
[5786,null,"413-代家坡变",0.4,{"v":0.2198,"d":"21.98%"},{"v":0.4396,"d":"43.96%"},"轻载",{"v":297.6625,"d":"297.66"},"否","赧场社区代家坡"]
[5787,null,"413-地税局箱变",0.4,{"v":0.23245000000000002,"d":"23.25%"},{"v":0.46490000000000004,"d":"46.49%"},"轻载",{"v":150.175,"d":"150.18"},"否","龙华社区"]
[5788,null,"413-防疫站箱变",0.4,{"v":0.2646,"d":"26.46%"},{"v":0.5292,"d":"52.92%"},"轻载",{"v":110.5375,"d":"110.54"},"否","白塔社区三眼井小组"]
[5789,null,"413-国税宅区变",0.4,{"v":0.34314999999999996,"d":"34.32%"},{"v":0.6862999999999999,"d":"68.63%"},"轻载",{"v":42.4375,"d":"42.44"},"否","龙华社区花桥小区"]
[5790,null,"413-花桥头国道变",0.4,{"v":0.03915,"d":"3.92%"},{"v":0.0783,"d":"7.83%"},"轻载",{"v":365.825,"d":"365.83"},"否","龙华社区"]
[5791,null,"413-建材城1号变",0.4,{"v":0.051087499999999994,"d":"5.11%"},{"v":0.102,"d":"10.20%"},"轻载",{"v":699.875,"d":"699.88"},"否","赧场社区建材城"]
[5792,null,"413-建材城2号变",0.4,{"v":0.0530125,"d":"5.30%"},{"v":0.106,"d":"10.60%"},"轻载",{"v":348.075,"d":"348.08"},"否","赧场社区建材城"]
[5793,null,"413-龙华小区变",0.4,{"v":0.2572,"d":"25.72%"},{"v":0.5144,"d":"51.44%"},"轻载",{"v":110.8625,"d":"110.86"},"否","龙华社区龙华小区"]
[5794,null,"413-龙阳桥变",0.4,{"v":0.2583,"d":"25.83%"},{"v":0.5166,"d":"51.66%"},"轻载",{"v":101.1625,"d":"101.16"},"否","龙华社区龙阳桥"]
[5795,null,"413-龙御江山小区1号变",0.4,{"v":0.08125,"d":"8.13%"},{"v":0.1625,"d":"16.25%"},"轻载",509.65,"否","龙华社区龙御江山小区"]
[5796,null,"413-龙御江山小区2号变",0.4,{"v":0.0736,"d":"7.36%"},{"v":0.1472,"d":"14.72%"},"轻载",{"v":669.6875,"d":"669.69"},"否","龙华社区龙御江山小区"]
[5797,null,"413-龙御江山小区3号变",0.4,{"v":0.10375,"d":"10.38%"},{"v":0.2075,"d":"20.75%"},"轻载",788.65,"否","龙华社区龙御江山小区"]
[5798,null,"413-龙缘家苑小区变总表",0.4,{"v":0.03805,"d":"3.81%"},{"v":0.0761,"d":"7.61%"},"轻载",{"v":285.3,"d":"285.30"},"否","龙华社区龙缘家苑小区"]
[5799,null,"413-人寿保险箱变",0.4,{"v":0.26705,"d":"26.71%"},{"v":0.5341,"d":"53.41%"},"轻载",{"v":91.5875,"d":"91.59"},"否","龙华社区兴农路"]
[5800,null,"413-松山路1号箱变",0.4,{"v":0.34020000000000006,"d":"34.02%"},{"v":0.6804000000000001,"d":"68.04%"},"轻载",{"v":48.5125,"d":"48.51"},"否","龙华社区松山路"]
[5801,null,"413-鑫都时代广场小区变",0.4,{"v":0.0530515873018,"d":"5.31%"},{"v":0.1061,"d":"10.61%"},"轻载",{"v":1120.925,"d":"1120.93"},"否","龙华社区鑫都时代广场小区"]
[5802,null,"413-休闲广场变",0.4,{"v":0.6665000000000001,"d":"66.65%"},{"v":0.8531,"d":"85.31%"},"重载",{"v":0,"d":"0.00"},"是","龙华社区龙山路、龙华路"]
[5803,null,"413-烟草公司变",0.4,{"v":0.24875,"d":"24.88%"},{"v":0.4975,"d":"49.75%"},"轻载",{"v":130.3,"d":"130.30"},"否","龙华社区龙华路、汇源路"]
[5804,null,"413-意达园变",0.4,{"v":0.10400000000000001,"d":"10.40%"},{"v":0.20800000000000002,"d":"20.80%"},"轻载",{"v":148.075,"d":"148.08"},"否","龙华社区意达园小区"]
[5805,null,"413-雨城步行街变",0.4,{"v":0.2316,"d":"23.16%"},{"v":0.4632,"d":"46.32%"},"轻载",114.03,"否","龙华社区花桥小区五组"]
[5806,null,"414-财富中心1号变",0.4,{"v":0.05975,"d":"5.98%"},{"v":0.1195,"d":"11.95%"},"轻载",{"v":685.375,"d":"685.38"},"否","龙华社区财富中心小区"]
[5807,null,"414-财富中心2号变",0.4,{"v":0.061349999999999995,"d":"6.14%"},{"v":0.12269999999999999,"d":"12.27%"},"轻载",{"v":677.3,"d":"677.30"},"否","龙华社区财富中心小区"]
[5808,null,"414-大石缸变",0.4,{"v":0.228375,"d":"22.84%"},{"v":0.45675,"d":"45.68%"},"轻载",{"v":85.8125,"d":"85.81"},"否","龙山社区大石缸"]
[5809,null,"414-东坡路变（档案局挂此变台）",0.4,{"v":0.0571,"d":"5.71%"},{"v":0.1142,"d":"11.42%"},"轻载",{"v":171.4125,"d":"171.41"},"否","龙山社区东坡路"]
[5810,null,"414-风吹坡变",0.4,{"v":0.21826,"d":"21.83%"},{"v":0.43652,"d":"43.65%"},"轻载",{"v":113.5875,"d":"113.59"},"否","龙山社区风吹坡"]
[5811,null,"414-金溪路变",0.4,{"v":0.1684,"d":"16.84%"},{"v":0.3368,"d":"33.68%"},"轻载",{"v":130.9875,"d":"130.99"},"否","龙山社区金溪路"]
[5812,null,"414-冷家田变",0.4,{"v":0.2555,"d":"25.55%"},{"v":0.511,"d":"51.10%"},"轻载",{"v":72.2625,"d":"72.26"},"否","龙山社区冷家田"]
[5813,null,"414-龙山小学变",0.4,{"v":0.27690000000000003,"d":"27.69%"},{"v":0.5538000000000001,"d":"55.38%"},"轻载",{"v":69.4375,"d":"69.44"},"否","龙山社区龙山小学"]
[5814,null,"414-人大变",0.4,{"v":0.2198,"d":"21.98%"},{"v":0.4396,"d":"43.96%"},"轻载",{"v":98.1625,"d":"98.16"},"否","龙山社区上路"]
[5815,null,"414-上路变",0.4,{"v":0.2985,"d":"29.85%"},{"v":0.597,"d":"59.70%"},"轻载",{"v":89.7625,"d":"89.76"},"否","龙山社区上路"]
[5816,null,"414-松山路二号箱变",0.4,{"v":0.15687301587,"d":"15.69%"},{"v":0.31374603174632,"d":"31.37%"},"轻载",{"v":191.4625,"d":"191.46"},"否","龙山社区松山路"]
[5817,null,"414-腾龙花园小区变",0.4,{"v":0.0737,"d":"7.37%"},{"v":0.1474,"d":"14.74%"},"轻载",513.95,"否","龙华社区腾龙花园小区"]
[5818,null,"Y103-北区保障房1号变",0.4,{"v":0.0717,"d":"7.17%"},{"v":0.1434,"d":"14.34%"},"轻载",{"v":1026.1875,"d":"1026.19"},"否","云山社区保障房"]
[5819,null,"Y103-北区保障房2号变",0.4,{"v":0.0732,"d":"7.32%"},{"v":0.1464,"d":"14.64%"},"轻载",{"v":1021.3125,"d":"1021.31"},"否","云山社区保障房"]
[5820,null,"Y103-北区保障房3号变",0.4,{"v":0.16965,"d":"16.97%"},{"v":0.3393,"d":"33.93%"},"轻载",{"v":576.3,"d":"576.30"},"否","云山社区保障房"]
[5821,null,"Y103-北区保障房4号变",0.4,{"v":0.06924999999999999,"d":"6.93%"},{"v":0.13849999999999998,"d":"13.85%"},"轻载",{"v":838.8,"d":"838.80"},"否","云山社区保障房"]
[5822,null,"Y103-垃圾处理场变",0.4,{"v":0.59945,"d":"59.95%"},{"v":0.8189,"d":"81.89%"},"重载",{"v":51.175,"d":"51.18"},"否","云山社区垃圾处理场"]
[5823,null,"Y103-南区保障房1号变",0.4,{"v":0.0971,"d":"9.71%"},{"v":0.1942,"d":"19.42%"},"轻载",{"v":947.375,"d":"947.38"},"否","云山社区保障房"]
[5824,null,"Y103-南区保障房2号变",0.4,{"v":0.051,"d":"5.10%"},{"v":0.102,"d":"10.20%"},"轻载",{"v":1090.5625,"d":"1090.56"},"否","云山社区保障房"]
[5825,null,"Y103-南区保障房3号变",0.4,{"v":0.04655,"d":"4.66%"},{"v":0.0931,"d":"9.31%"},"轻载",{"v":883.6,"d":"883.60"},"否","云山社区保障房"]
[5826,null,"Y103-南区保障房4号变",0.4,{"v":0.14705000000000001,"d":"14.71%"},{"v":0.29410000000000003,"d":"29.41%"},"轻载",632.75,"否","云山社区保障房"]
[5827,null,"Y103-小河边变",0.4,{"v":0.3197,"d":"31.97%"},{"v":0.6394,"d":"63.94%"},"轻载",{"v":45.875,"d":"45.88"},"否","云山社区小河边"]
[5828,null,"Y104-2015一碗水1号变",0.4,{"v":0.15075,"d":"15.08%"},{"v":0.3015,"d":"30.15%"},"轻载",{"v":62.475,"d":"62.48"},"否","云山社区一碗水"]
[5829,null,"Y104-2015一碗水2号变",0.4,{"v":0.1572,"d":"15.72%"},{"v":0.3144,"d":"31.44%"},"轻载",{"v":60.8125,"d":"60.81"},"否","云山社区一碗水"]
[5830,null,"Y104-二关变",0.4,{"v":0.657,"d":"65.70%"},{"v":0.83455,"d":"83.46%"},"重载",{"v":0,"d":"0.00"},"是","云山社区二关"]
[5831,null,"Y104-二关水库变",0.4,{"v":0.2566,"d":"25.66%"},{"v":0.5132,"d":"51.32%"},"轻载",{"v":90.2875,"d":"90.29"},"否","云山社区二关水库"]
[5832,null,"Y104-姜家塘2号变",0.4,{"v":0.1456,"d":"14.56%"},{"v":0.2912,"d":"29.12%"},"轻载",{"v":238.225,"d":"238.23"},"否","云山社区姜家塘"]
[5833,null,"Y104-姜家塘变",0.4,{"v":0.3256,"d":"32.56%"},{"v":0.6512,"d":"65.12%"},"轻载",36.45,"否","云山社区姜家塘"]
[5834,null,"Y104-界牌变",0.4,{"v":0.28685,"d":"28.69%"},{"v":0.5737,"d":"57.37%"},"轻载",{"v":77.575,"d":"77.58"},"否","云山社区界牌"]
[5835,null,"Y104-杞木林2号变",0.4,{"v":0.38295,"d":"38.30%"},{"v":0.7659,"d":"76.59%"},"轻载",{"v":41.225,"d":"41.23"},"否","云山社区杞木林"]
[5836,null,"Y104-杞木林变",0.4,{"v":0.31370000000000003,"d":"31.37%"},{"v":0.6274000000000001,"d":"62.74%"},"轻载",{"v":106.8875,"d":"106.89"},"否","云山社区杞木林"]
[5837,null,"Y104-杨四云专变",0.4,{"v":0.33649999999999997,"d":"33.65%"},{"v":0.6729999999999999,"d":"67.30%"},"轻载",{"v":21.3125,"d":"21.31"},"否","云山社区"]
[5838,null,"Y104-珠宝城1号箱变",0.4,{"v":0.12945,"d":"12.95%"},{"v":0.2589,"d":"25.89%"},"轻载",{"v":159.138,"d":"159.14"},"否","云山社区珠宝城"]
[5839,null,"Y104-珠宝城2号箱变",0.4,{"v":0.14679999999999999,"d":"14.68%"},{"v":0.29359999999999997,"d":"29.36%"},"轻载",{"v":184.968,"d":"184.97"},"否","云山社区珠宝城"]
[5840,null,"Y104-珠宝城3号箱变",0.4,{"v":0.1558,"d":"15.58%"},{"v":0.3116,"d":"31.16%"},"轻载",{"v":189.756,"d":"189.76"},"否","云山社区珠宝城"]
[5841,null,"Y104-珠宝城4号箱变",0.4,{"v":0.1539,"d":"15.39%"},{"v":0.3078,"d":"30.78%"},"轻载",{"v":186.354,"d":"186.35"},"否","云山社区珠宝城"]
[5842,null,"Y104-珠宝城二期1号变",0.4,{"v":0.04385,"d":"4.39%"},{"v":0.0877,"d":"8.77%"},"轻载",{"v":562.2875,"d":"562.29"},"否","云山社区玉润名居小区"]
[5843,null,"Y104-珠宝城二期2号变",0.4,{"v":0.0882,"d":"8.82%"},{"v":0.1764,"d":"17.64%"},"轻载",{"v":625.325,"d":"625.33"},"否","云山社区玉润名居小区"]
[5844,null,"Y104-珠宝城二期3号变",0.4,{"v":0.0756,"d":"7.56%"},{"v":0.1512,"d":"15.12%"},"轻载",{"v":502.075,"d":"502.08"},"否","云山社区玉润名居小区"]
[5845,null,"Y104-珠宝城二期4号变",0.4,{"v":0.08855,"d":"8.86%"},{"v":0.1771,"d":"17.71%"},"轻载",{"v":490.5625,"d":"490.56"},"否","云山社区玉润名居小区"]
[5846,null,"Y106-城南农贸市场小区变",0.4,{"v":0.04185,"d":"4.19%"},{"v":0.0837,"d":"8.37%"},"轻载",720.65,"否","云山社区城南农贸市场小区"]
[5847,null,"Y106-龙城御府小区1号变",0.4,{"v":0.014199999999999999,"d":"1.42%"},{"v":0.028399999999999998,"d":"2.84%"},"轻载",962.85,"否","龙山社区"]
[5848,null,"Y106-龙城御府小区2号变",0.4,{"v":0.010049999999999998,"d":"1.01%"},{"v":0.020099999999999996,"d":"2.01%"},"轻载",{"v":1215.2,"d":"1215.20"},"否","龙山社区"]
[5849,null,"Y106-钟家寨1号变",0.4,{"v":0.8095,"d":"80.95%"},{"v":0.9390000000000001,"d":"93.90%"},"重载",{"v":0,"d":"0.00"},"是","龙山社区钟家寨"]
[5850,null,"Y106-钟家寨2号变",0.4,{"v":0.12359999999999999,"d":"12.36%"},{"v":0.24719999999999998,"d":"24.72%"},"轻载",{"v":182.7625,"d":"182.76"},"否","龙山社区钟家寨"]
[5851,null,"Y106-钟家寨3号变",0.4,{"v":0.09725,"d":"9.73%"},{"v":0.1945,"d":"19.45%"},"轻载",471.45,"否","龙山社区钟家寨"]
[5852,null,"Y107-综合洗车厂变",0.4,{"v":0.042350000000000006,"d":"4.24%"},{"v":0.08470000000000001,"d":"8.47%"},"轻载",{"v":372.4625,"d":"372.46"},"否","白塔社区"]
[5853,null,"182-板场变公变",0.4,{"v":0.332770833333,"d":"33.28%"},{"v":0.3788125,"d":"37.88%"},"轻载",99.39,"否","河头村"]
[5854,null,"182-邦汉2号公变",0.4,{"v":0.3171354166666,"d":"31.71%"},{"v":0.323828125,"d":"32.38%"},"轻载",86.55,"否","新寨村"]
[5855,null,"182-邦汉公变",0.4,{"v":0.32725000000000004,"d":"32.73%"},{"v":0.33037500000000003,"d":"33.04%"},"轻载",107.14,"否","新寨村"]
[5856,null,"182-椿木田1号公变",0.4,{"v":0.8456,"d":"84.56%"},{"v":0.8541,"d":"85.41%"},"重载",11.67,"是","核桃坪村"]
[5857,null,"182-椿木田2号公变",0.4,{"v":0.4884375,"d":"48.84%"},{"v":0.49140625,"d":"49.14%"},"轻载",32.55,"否","核桃坪村"]
[5858,null,"182-大单腰公变",0.4,{"v":0.1953333333333,"d":"19.53%"},{"v":0.2065,"d":"20.65%"},"轻载",31.74,"否","河头村"]
[5859,null,"182-大楼子公变",0.4,{"v":0.383625,"d":"38.36%"},{"v":0.40425,"d":"40.43%"},"轻载",47.66,"否","河头村"]
[5860,null,"182-董华村公所公变",0.4,{"v":0.46731666666599997,"d":"46.73%"},{"v":0.50855,"d":"50.86%"},"重载",98.29,"否","董华村"]
[5861,null,"182-董华大岭干公变",0.4,{"v":0.338425925925,"d":"33.84%"},{"v":0.37273809523799994,"d":"37.27%"},"轻载",158.07,"否","董华村"]
[5862,null,"182-董华大田公变",0.4,{"v":0.5364322916666,"d":"53.64%"},{"v":0.5453125,"d":"54.53%"},"重载",58.2,"否","董华村"]
[5863,null,"182-段家寨公变",0.4,{"v":0.369541666666,"d":"36.95%"},{"v":0.425375,"d":"42.54%"},"轻载",91.94,"否","户孔村"]
[5864,null,"182-汉坝场1号公变",0.4,{"v":0.50789062,"d":"50.79%"},{"v":0.53890625,"d":"53.89%"},"重载",59.02,"否","董华村"]
[5865,null,"182-汉坝场2号公变",0.4,{"v":0.35132812,"d":"35.13%"},{"v":0.365,"d":"36.50%"},"轻载",81.28,"否","董华村"]
[5866,null,"182-汉坝场3号公变",0.4,{"v":0.398723958333333,"d":"39.87%"},{"v":0.4759375,"d":"47.59%"},"轻载",67.08,"否","董华村"]
[5867,null,"182-核桃坪村公所1号公变",0.4,{"v":0.21113333333332998,"d":"21.11%"},{"v":0.2409,"d":"24.09%"},"轻载",151.82,"否","核桃坪村"]
[5868,null,"182-核桃坪村公所2号公变",0.4,{"v":0.221640625,"d":"22.16%"},{"v":0.231796875,"d":"23.18%"},"轻载",98.33,"否","核桃坪村"]
[5869,null,"182-河边队公变",0.4,{"v":0.362466666666667,"d":"36.25%"},{"v":0.4671,"d":"46.71%"},"轻载",106.58,"否","董华村"]
[5870,null,"182-回龙2号公变",0.4,{"v":0.33197916666667,"d":"33.20%"},{"v":0.442421875,"d":"44.24%"},"轻载",71.37,"否","董华村"]
[5871,null,"182-回龙公变",0.4,{"v":0.247473958333333,"d":"24.75%"},{"v":0.285625,"d":"28.56%"},"轻载",91.44,"否","董华村"]
[5872,null,"182-腊寨公变",0.4,{"v":0.221375,"d":"22.14%"},{"v":0.26737500000000003,"d":"26.74%"},"轻载",58.61,"否","核桃坪村"]
[5873,null,"182-老白田公变",0.4,{"v":0.496183333333,"d":"49.62%"},{"v":0.645,"d":"64.50%"},"重载",71,"否","新寨村"]
[5874,null,"182-老黄田公变",0.4,{"v":0.872,"d":"87.20%"},{"v":1.0112,"d":"101.12%"},"过载",0,"是","新寨村"]
[5875,null,"182-木瓜坪公变",0.4,{"v":0.342,"d":"34.20%"},{"v":0.38659999999999994,"d":"38.66%"},"轻载",14.72,"是","河头村"]
[5876,null,"182-沙子场公变",0.4,{"v":0.22649999999999998,"d":"22.65%"},{"v":0.237,"d":"23.70%"},"轻载",30.52,"否","户孔村"]
[5877,null,"182-上小场公变",0.4,{"v":0.46687830687000004,"d":"46.69%"},{"v":0.5927380952389,"d":"59.27%"},"重载",102.63,"否","新寨村"]
[5878,null,"182-孙家地公变",0.4,{"v":0.40220833333333306,"d":"40.22%"},{"v":0.404875,"d":"40.49%"},"轻载",47.61,"否","核桃坪村"]
[5879,null,"182-外红木公变",0.4,{"v":0.2862708333333,"d":"28.63%"},{"v":0.2916875,"d":"29.17%"},"轻载",113.33,"否","核桃坪村"]
[5880,null,"182-下小场2号公变",0.4,{"v":0.7658333333333001,"d":"76.58%"},{"v":0.774375,"d":"77.44%"},"重载",14.44,"否","新寨村"]
[5881,null,"182-下小场公变",0.4,{"v":0.35743749999999996,"d":"35.74%"},{"v":0.472625,"d":"47.26%"},"轻载",84.38,"否","新寨村"]
[5882,null,"182-小坝山公变",0.4,{"v":0.2627083333333,"d":"26.27%"},{"v":0.305,"d":"30.50%"},"轻载",55.6,"否","河头村"]
[5883,null,"182-新寨村公所公变",0.4,{"v":0.3513227513227,"d":"35.13%"},{"v":0.4208730158701,"d":"42.09%"},"轻载",145.94,"否","新寨村"]
[5884,null,"182-新寨大田公变",0.4,{"v":0.5882031,"d":"58.82%"},{"v":0.61164062,"d":"61.16%"},"重载",49.71,"否","新寨村"]
[5885,null,"182-以红木1号公变",0.4,{"v":0.46220833333,"d":"46.22%"},{"v":0.484625,"d":"48.46%"},"轻载",41.23,"否","核桃坪村"]
[5886,null,"182-庄家大田公变",0.4,{"v":0.36955,"d":"36.96%"},{"v":0.37229999999999996,"d":"37.23%"},"轻载",125.54,"否","核桃坪村"]
[5887,null,"182-桤木寨公变",0.4,{"v":0.409083333333,"d":"40.91%"},{"v":0.414,"d":"41.40%"},"轻载",46.88,"否","核桃坪村"]
[5888,null,"183-白家寨公变",0.4,{"v":0.3517592592592,"d":"35.18%"},{"v":0.41527769999999997,"d":"41.53%"},"轻载",147.35,"否","尹兆场村"]
[5889,null,"183-甘塘2号公变",0.4,{"v":0.6058749999999999,"d":"60.59%"},{"v":0.725625,"d":"72.56%"},"重载",21.95,"否","河头村"]
[5890,null,"183-甘塘公变",0.4,{"v":0.6075,"d":"60.75%"},{"v":0.7015,"d":"70.15%"},"重载",23.88,"否","河头村"]
[5891,null,"183-胡家寨1号公变",0.4,{"v":0.250520833333,"d":"25.05%"},{"v":0.306125,"d":"30.61%"},"轻载",111.02,"否","河头村"]
[5892,null,"183-胡家寨2号公变",0.4,{"v":0.3249166666666,"d":"32.49%"},{"v":0.397,"d":"39.70%"},"轻载",96.48,"否","河头村"]
[5893,null,"183-黄梨场公变",0.4,{"v":0.473,"d":"47.30%"},{"v":0.575687,"d":"57.57%"},"重载",67.89,"否","河头村"]
[5894,null,"183-老街子公变",0.4,{"v":0.48122916666599996,"d":"48.12%"},{"v":0.516,"d":"51.60%"},"重载",77.44,"否","河头村"]
[5895,null,"183-龙塘寨2号公变",0.4,{"v":0.223916666666,"d":"22.39%"},{"v":0.325,"d":"32.50%"},"轻载",27,"否","河头村"]
[5896,null,"183-龙塘寨公变",0.4,{"v":0.32770833333,"d":"32.77%"},{"v":0.3387,"d":"33.87%"},"轻载",52.9,"否","河头村"]
[5897,null,"183-坪子寨公变",0.4,{"v":0.7509999999999999,"d":"75.10%"},{"v":0.8478,"d":"84.78%"},"重载",12.17,"是","尹兆场村"]
[5898,null,"183-水岩1号公变",0.4,{"v":0.43810416666666696,"d":"43.81%"},{"v":0.4683,"d":"46.83%"},"轻载",85.06,"否","尹兆场村"]
[5899,null,"183-水岩2号公变",0.4,{"v":0.247333333333,"d":"24.73%"},{"v":0.2813,"d":"28.13%"},"轻载",114.99,"否","尹兆场村"]
[5900,null,"183-汤家公变",0.4,{"v":0.6296666666,"d":"62.97%"},{"v":0.6570999999999999,"d":"65.71%"},"重载",27.43,"否","河头村"]
[5901,null,"183-田头变",0.4,{"v":0.2833597883597,"d":"28.34%"},{"v":0.3182,"d":"31.82%"},"轻载",171.79,"否","河头村"]
[5902,null,"183-外界公变",0.4,{"v":0.43681216932,"d":"43.68%"},{"v":0.44027,"d":"44.03%"},"轻载",141.05,"否","尹兆场村"]
[5903,null,"183-豌豆园公变",0.4,{"v":0.543916666666,"d":"54.39%"},{"v":0.6117,"d":"61.17%"},"重载",15.53,"否","河头村"]
[5904,null,"183-乡政府2号公变",0.4,{"v":0.5218,"d":"52.18%"},{"v":0.5247999999999999,"d":"52.48%"},"重载",95.03,"否","河头村"]
[5905,null,"183-杨柳洼公变",0.4,{"v":0.4192989417,"d":"41.93%"},{"v":0.4738,"d":"47.38%"},"轻载",132.6,"否","尹兆场村"]
[5906,null,"183-杨梅坡公变",0.4,{"v":0.34362499999999996,"d":"34.36%"},{"v":0.36810000000000004,"d":"36.81%"},"轻载",50.55,"否","河头村"]
[5907,null,"183-尹兆场2号公变",0.4,{"v":0.344761904761,"d":"34.48%"},{"v":0.42587,"d":"42.59%"},"轻载",144.68,"否","尹兆场村"]
[5908,null,"183-尹兆场公变",0.4,{"v":0.41879629629,"d":"41.88%"},{"v":0.48563,"d":"48.56%"},"轻载",129.62,"否","尹兆场村"]
[5909,null,"184-丛岗1号公变",0.4,{"v":0.7140104166000001,"d":"71.40%"},{"v":0.85039,"d":"85.04%"},"重载",19.15,"否","麦地村"]
[5910,null,"184-丛岗2号公变",0.4,{"v":0.55255,"d":"55.26%"},{"v":0.5544,"d":"55.44%"},"重载",89.11,"否","麦地村"]
[5911,null,"184-打海公变",0.4,{"v":0.19734375,"d":"19.73%"},{"v":0.2045,"d":"20.45%"},"轻载",50.91,"否","芒麦村"]
[5912,null,"184-大岭干变",0.4,{"v":0.2835416666,"d":"28.35%"},{"v":0.3136,"d":"31.36%"},"轻载",54.91,"否","麦地村"]
[5913,null,"184-大坪子变公变",0.4,{"v":0.53751322751,"d":"53.75%"},{"v":0.5579999999999999,"d":"55.80%"},"重载",111.36,"否","麦地村"]
[5914,null,"184-大田坡公变",0.4,{"v":0.5501,"d":"55.01%"},{"v":0.8183,"d":"81.83%"},"重载",14.53,"是","芒麦村"]
[5915,null,"184-风吹坡变",0.4,{"v":0.308906,"d":"30.89%"},{"v":0.36729999999999996,"d":"36.73%"},"轻载",40.49,"否","芒麦村"]
[5916,null,"184-汉弄1号变",0.4,{"v":0.5719576719,"d":"57.20%"},{"v":0.6084,"d":"60.84%"},"重载",98.66,"否","麦地村"]
[5917,null,"184-汉弄2号变",0.4,{"v":0.421437,"d":"42.14%"},{"v":0.439,"d":"43.90%"},"轻载",89.75,"否","麦地村"]
[5918,null,"184-尖山脚2号公变",0.4,{"v":0.2017989417,"d":"20.18%"},{"v":0.2077,"d":"20.77%"},"轻载",199.64,"否","芒麦村"]
[5919,null,"184-尖山脚公变",0.4,{"v":0.2978042328,"d":"29.78%"},{"v":0.3497,"d":"34.97%"},"轻载",163.86,"否","芒麦村"]
[5920,null,"184-老扁山公变",0.4,{"v":0.40721666665999995,"d":"40.72%"},{"v":0.4493,"d":"44.93%"},"轻载",110.14,"否","麦地村"]
[5921,null,"184-傈僳田公变",0.4,{"v":0.4361,"d":"43.61%"},{"v":0.607,"d":"60.70%"},"重载",9.43,"是","芒麦村"]
[5922,null,"184-龙井变",0.4,{"v":0.48994791666,"d":"48.99%"},{"v":0.5109,"d":"51.09%"},"重载",62.6,"否","麦地村"]
[5923,null,"184-麦地1号公变",0.4,{"v":0.262458333,"d":"26.25%"},{"v":0.2779,"d":"27.79%"},"轻载",115.53,"否","麦地村"]
[5924,null,"184-麦地2号公变",0.4,{"v":0.27457671,"d":"27.46%"},{"v":0.28190000000000004,"d":"28.19%"},"轻载",180.94,"否","麦地村"]
[5925,null,"184-麦地搬迁点1号变公变",0.4,{"v":0.25289682539,"d":"25.29%"},{"v":0.2539,"d":"25.39%"},"轻载",188,"否","麦地村"]
[5926,null,"184-麦地搬迁点2号变公变",0.4,{"v":0.40547619047,"d":"40.55%"},{"v":0.4086,"d":"40.86%"},"轻载",149.02,"否","麦地村"]
[5927,null,"184-芒蚌田上组公变",0.4,{"v":0.3921,"d":"39.21%"},{"v":0.4322,"d":"43.22%"},"轻载",90.84,"否","芒麦村"]
[5928,null,"184-芒蚌田下组公变",0.4,{"v":0.396041666666,"d":"39.60%"},{"v":0.43320000000000003,"d":"43.32%"},"轻载",72.54,"否","芒麦村"]
[5929,null,"184-芒旦搬迁点1号变公变",0.4,{"v":0.27045,"d":"27.05%"},{"v":0.275,"d":"27.50%"},"轻载",145,"否","芒麦村"]
[5930,null,"184-芒旦搬迁点2号变公变",0.4,{"v":0.33011666666000006,"d":"33.01%"},{"v":0.33390000000000003,"d":"33.39%"},"轻载",133.22,"否","芒麦村"]
[5931,null,"184-芒旦公变",0.4,{"v":0.1828042328042,"d":"18.28%"},{"v":0.19949999999999998,"d":"19.95%"},"轻载",201.72,"否","芒麦村"]
[5932,null,"184-芒旦下寨公变",0.4,{"v":0.292333333333,"d":"29.23%"},{"v":0.3407,"d":"34.07%"},"轻载",52.74,"否","芒麦村"]
[5933,null,"184-芒麦村公所公变",0.4,{"v":0.56658854166,"d":"56.66%"},{"v":0.5925,"d":"59.25%"},"重载",52.15,"否","芒麦村"]
[5934,null,"184-芒麦二组公变",0.4,{"v":0.6543541666660001,"d":"65.44%"},{"v":0.7334,"d":"73.34%"},"重载",42.65,"否","芒麦村"]
[5935,null,"184-芒麦公变",0.4,{"v":0.26239417989,"d":"26.24%"},{"v":0.282,"d":"28.20%"},"轻载",180.84,"否","芒麦村"]
[5936,null,"184-香火田公变",0.4,{"v":0.32380000000000003,"d":"32.38%"},{"v":0.3588,"d":"35.88%"},"轻载",15.39,"是","芒麦村"]
[5937,null,"184-小地基变公变",0.4,{"v":0.6365,"d":"63.65%"},{"v":0.6617000000000001,"d":"66.17%"},"重载",13.53,"是","麦地村"]
[5938,null,"184-小寨公变",0.4,{"v":0.36979166659999996,"d":"36.98%"},{"v":0.4179,"d":"41.79%"},"轻载",37.25,"否","麦地村"]
[5939,null,"184-新寨公变",0.4,{"v":0.365572916666,"d":"36.56%"},{"v":0.37670000000000003,"d":"37.67%"},"轻载",79.77,"否","麦地村"]
[5940,null,"187-卜窝寨公变",0.4,{"v":0.38131,"d":"38.13%"},{"v":0.4421,"d":"44.21%"},"轻载",89.25,"否","河头村"]
[5941,null,"187-大树棵公变",0.4,{"v":0.19439583333000002,"d":"19.44%"},{"v":0.2027,"d":"20.27%"},"轻载",127.56,"否","户孔村"]
[5942,null,"187-河头中学变",0.4,{"v":0.1194333333,"d":"11.94%"},{"v":0.12240000000000001,"d":"12.24%"},"轻载",175.51,"否","河头村"]
[5943,null,"187-红岩公变",0.4,{"v":0.47531,"d":"47.53%"},{"v":0.5436,"d":"54.36%"},"重载",58.41,"否","户孔村"]
[5944,null,"187-后坡公变",0.4,{"v":0.29637,"d":"29.64%"},{"v":0.33,"d":"33.00%"},"轻载",107.07,"否","户孔村"]
[5945,null,"187-户孔公变",0.4,{"v":0.4198677,"d":"41.99%"},{"v":0.46799999999999997,"d":"46.80%"},"轻载",134.04,"否","户孔村"]
[5946,null,"187-龙塘公变",0.4,{"v":0.27322751,"d":"27.32%"},{"v":0.29309999999999997,"d":"29.31%"},"轻载",178.12,"否","户孔村"]
[5947,null,"187-饶家社公变",0.4,{"v":0.39982666666,"d":"39.98%"},{"v":0.4888,"d":"48.88%"},"轻载",102.224,"否","河头村"]
[5948,null,"187-杉木园台区公变",0.4,{"v":0.446,"d":"44.60%"},{"v":0.4498,"d":"44.98%"},"轻载",110.04,"否","户孔村"]
[5949,null,"187-桃树坪公变",0.4,{"v":0.44087000000000004,"d":"44.09%"},{"v":0.5795,"d":"57.95%"},"重载",33.64,"否","户孔村"]
[5950,null,"187-团坡园公变",0.4,{"v":0.30052910050000003,"d":"30.05%"},{"v":0.3243,"d":"32.43%"},"轻载",170.26,"否","户孔村"]
[5951,null,"187-乡政府1号公变",0.4,{"v":0.672539682,"d":"67.25%"},{"v":0.7656999999999999,"d":"76.57%"},"重载",59.03,"否","河头村"]
[5952,null,"187-榨地公变",0.4,{"v":0.401166666,"d":"40.12%"},{"v":0.42012,"d":"42.01%"},"轻载",46.39,"否","户孔村"]
[5953,null,"187-中寨公变",0.4,{"v":0.0022895833333333297,"d":"0.23%"},{"v":0.2866,"d":"28.66%"},"轻载",57.07,"否","芒麦村"]
[5954,null,"2013邦别三岔路移民新村1号变公变",0.4,{"v":0.456,"d":"45.60%"},{"v":0.473203125,"d":"47.32%"},"轻载",67.43,"否","三岔路移民点"]
[5955,null,"2013邦别三岔路移民新村2#变公变",0.4,{"v":0.5322,"d":"53.22%"},{"v":0.591375,"d":"59.14%"},"轻载",65.38,"否","三岔路移民点"]
[5956,null,"2013邦别三岔路移民新村3号变公变",0.4,{"v":0.36700000000000005,"d":"36.70%"},{"v":0.3455,"d":"34.55%"},"轻载",104.72,"否","三岔路移民点"]
[5957,null,"2013镇安八0八村打响坡变",0.4,{"v":0.9745,"d":"97.45%"},{"v":1.02416666666667,"d":"102.42%"},"过载",{"v":0,"d":"0.00"},"是","打响坡社"]
[5958,null,"2014大坝村大坝1#变",0.4,{"v":0.3143,"d":"31.43%"},{"v":0.296230158730159,"d":"29.62%"},"轻载",177.35,"否","大坝四.五组"]
[5959,null,"2014大坝村大坝2号变",0.4,{"v":0.40259999999999996,"d":"40.26%"},{"v":0.375476190476191,"d":"37.55%"},"轻载",157.38,"否","大坝一.二.三组"]
[5960,null,"2014大坝村汉坝变",0.4,{"v":0.7428,"d":"74.28%"},{"v":0.724375,"d":"72.44%"},"重载",22.05,"否","汉坝组"]
[5961,null,"2014大坝村老松树公变",0.4,{"v":0.2633,"d":"26.33%"},{"v":0.252125,"d":"25.21%"},"轻载",119.66,"否","老松树.刘家寨组"]
[5962,null,"2014大坝村镇安大坝村大坝坪子变公变",0.4,{"v":0.6462,"d":"64.62%"},{"v":0.679,"d":"67.90%"},"重载",{"v":64.2,"d":"64.20"},"否","大坝坪子组"]
[5963,null,"2014镇安北大街1#变公变",0.4,{"v":0.4782,"d":"47.82%"},{"v":0.430238095238095,"d":"43.02%"},"轻载",143.58,"否","北门一.二.三组"]
[5964,null,"2014镇安北大街2#变公变",0.4,{"v":0.5364,"d":"53.64%"},{"v":0.49984126984127003,"d":"49.98%"},"轻载",126.04,"否","北大街片区"]
[5965,null,"2014镇安北大街3#变公变",0.4,{"v":0.46399999999999997,"d":"46.40%"},{"v":0.374603174603175,"d":"37.46%"},"轻载",{"v":157.6,"d":"157.60"},"否","北大街片区"]
[5966,null,"2014镇安村长滚塘变",0.4,{"v":0.4215,"d":"42.15%"},{"v":0.46075000000000005,"d":"46.08%"},"轻载",43.14,"否","长滚塘组"]
[5967,null,"2014镇安村小寨变公变",0.4,{"v":0.4728,"d":"47.28%"},{"v":0.516625,"d":"51.66%"},"轻载",77.34,"否","小寨组"]
[5968,null,"2014镇安大坝村向阳寨变公变",0.4,{"v":0.314,"d":"31.40%"},{"v":0.191111111111111,"d":"19.11%"},"轻载",203.84,"否","向阳寨上.下组"]
[5969,null,"2014镇安大坝村熊洞变公变",0.4,{"v":0.21359999999999998,"d":"21.36%"},{"v":0.235,"d":"23.50%"},"轻载",97.92,"否","熊洞组"]
[5970,null,"2014镇安黄连箐变公变",0.4,{"v":0.21230000000000002,"d":"21.23%"},{"v":0.200859375,"d":"20.09%"},"轻载",102.29,"否","黄连箐组"]
[5971,null,"2014镇安建行1#变公变",0.4,{"v":0.5041,"d":"50.41%"},{"v":0.4325,"d":"43.25%"},"轻载",143.01,"否","西门一.二组"]
[5972,null,"2014镇安建行2#变公变",0.4,{"v":0.6045,"d":"60.45%"},{"v":0.5566,"d":"55.66%"},"轻载",88.68,"否","东门一.二组"]
[5973,null,"2014镇安酒厂变公变",0.4,{"v":0.6235,"d":"62.35%"},{"v":0.5983730158730161,"d":"59.84%"},"轻载",101.21,"否","酒厂片区"]
[5974,null,"2014镇安老梨树变公变",0.4,{"v":0.4263,"d":"42.63%"},{"v":0.4596875,"d":"45.97%"},"轻载",69.16,"否","老梨树组"]
[5975,null,"2014镇安三岔河1号公变",0.4,{"v":0.5273,"d":"52.73%"},{"v":0.568730158730159,"d":"56.87%"},"轻载",108.68,"否","三岔河组"]
[5976,null,"2014镇安三岔河2号公变",0.4,{"v":0.46520000000000006,"d":"46.52%"},{"v":0.41950000000000004,"d":"41.95%"},"轻载",92.88,"否","余家寨组"]
[5977,null,"2014镇安双寨变",0.4,{"v":0.6523,"d":"65.23%"},{"v":0.61225,"d":"61.23%"},"轻载",81.48,"否","双寨上下组"]
[5978,null,"2014镇安西大街1#变公变",0.4,{"v":0.8865000000000001,"d":"88.65%"},{"v":0.903730158730159,"d":"90.37%"},"重载",24.26,"是","西大街片区"]
[5979,null,"2014镇安西大街2#变公变",0.4,{"v":0.5267000000000001,"d":"52.67%"},{"v":0.423492063492063,"d":"42.35%"},"轻载",107.88,"否","西大街片区"]
[5980,null,"2014镇安西大街3#变公变",0.4,{"v":0.8123999999999999,"d":"81.24%"},{"v":0.7986,"d":"79.86%"},"重载",40.28,"否","南门一.二组"]
[5981,null,"2014镇安小学变公变",0.4,{"v":0.5318999999999999,"d":"53.19%"},{"v":0.49475,"d":"49.48%"},"轻载",80.84,"否","西门一组.北门一组"]
[5982,null,"2014镇安幼儿园1#变公变",0.4,{"v":0.6475,"d":"64.75%"},{"v":0.708095238095238,"d":"70.81%"},"重载",73.56,"否","东门一组.西门二组"]
[5983,null,"2014镇安幼儿园2#变公变",0.4,{"v":0.6834,"d":"68.34%"},{"v":0.7254999999999999,"d":"72.55%"},"重载",43.92,"否","东门一组"]
[5984,null,"2014镇安镇北村河尾变公变",0.4,{"v":0.4129,"d":"41.29%"},{"v":0.2625,"d":"26.25%"},"轻载",185.85,"否","河尾一.二组."]
[5985,null,"2014镇安镇北村月亮田1#变公变",0.4,{"v":0.4357,"d":"43.57%"},{"v":0.470625,"d":"47.06%"},"轻载",{"v":84.7,"d":"84.70"},"否","月亮田一组"]
[5986,null,"2014镇安镇北村月亮田2#变公变",0.4,{"v":0.3642,"d":"36.42%"},{"v":0.25525,"d":"25.53%"},"轻载",148.95,"否","月亮田二.三组"]
[5987,null,"2014镇安镇北村月亮田3#变公变",0.4,{"v":0.5347999999999999,"d":"53.48%"},{"v":0.685625,"d":"68.56%"},"重载",{"v":50.3,"d":"50.30"},"否","月亮田三.四组"]
[5988,null,"2014镇安镇北村张家寨变公变",0.4,{"v":0.4021,"d":"40.21%"},{"v":0.3696875,"d":"36.97%"},"轻载",80.68,"否","张家寨组"]
[5989,null,"2014镇安镇北村赵家寨变公变",0.4,{"v":0.3343,"d":"33.43%"},{"v":0.358849206349206,"d":"35.88%"},"轻载",161.57,"否","赵家寨.董家寨"]
[5990,null,"2014镇安镇南村何下寨变公变",0.4,{"v":0.32189999999999996,"d":"32.19%"},{"v":0.299625,"d":"29.96%"},"轻载",112.06,"否","何下组"]
[5991,null,"2014镇安镇南村何上寨变公变",0.4,{"v":0.34409999999999996,"d":"34.41%"},{"v":0.313125,"d":"31.31%"},"轻载",{"v":109.9,"d":"109.90"},"否","何上组"]
[5992,null,"2014镇南1号变",0.4,{"v":0.3517,"d":"35.17%"},{"v":0.31337499999999996,"d":"31.34%"},"轻载",109.86,"否","赵家坡组"]
[5993,null,"2014镇南2#变",0.4,{"v":0.3323,"d":"33.23%"},{"v":0.293968253968254,"d":"29.40%"},"轻载",177.92,"否","沟上组.沟下组"]
[5994,null,"2014镇南3号变公变",0.4,{"v":0.2516,"d":"25.16%"},{"v":0.27237500000000003,"d":"27.24%"},"轻载",116.42,"否","雷家寨.段家寨"]
[5995,null,"2014闫家寨1号公变",0.4,{"v":0.522,"d":"52.20%"},{"v":0.46887500000000004,"d":"46.89%"},"轻载",84.98,"否","闫上组.闫中组"]
[5996,null,"2014闫家寨2号公变",0.4,{"v":0.5740999999999999,"d":"57.41%"},{"v":0.609375,"d":"60.94%"},"轻载",{"v":62.5,"d":"62.50"},"否","闫下组"]
[5997,null,"2015镇安八0八村大滥坝变公变",0.4,{"v":0.3328,"d":"33.28%"},{"v":0.35975,"d":"35.98%"},"轻载",128.05,"否","大滥坝组"]
[5998,null,"2015镇安八0八村干河变公变",0.4,{"v":0.3215,"d":"32.15%"},{"v":0.347375,"d":"34.74%"},"轻载",104.42,"否","干河一.二.三组"]
[5999,null,"2015镇安八0八村拱洞变公变",0.4,{"v":0.92,"d":"92.00%"},{"v":1.01875,"d":"101.88%"},"过载",{"v":0,"d":"0.00"},"是 ","拱洞一.二.三组"]
[6000,null,"2015镇安八0八村河边寨变公变",0.4,{"v":0.40270000000000006,"d":"40.27%"},{"v":0.38159999999999994,"d":"38.16%"},"轻载",123.68,"否","河边.烧灰组"]
[6001,null,"2015镇安八0八村横山变变公变",0.4,{"v":0.34509999999999996,"d":"34.51%"},{"v":0.283875,"d":"28.39%"},"轻载",57.29,"否","横山组"]
[6002,null,"2015镇安八0八村烂澡塘变公变",0.4,{"v":0.2967,"d":"29.67%"},{"v":0.365625,"d":"36.56%"},"轻载",50.75,"否","烂澡塘组"]
[6003,null,"2015镇安八0八村麻水井变公变",0.4,{"v":0.6743000000000001,"d":"67.43%"},{"v":0.6875,"d":"68.75%"},"重载",{"v":12.5,"d":"12.50"},"是 ","麻水井组"]
[6004,null,"2015镇安八0八村邵家寨变公变",0.4,{"v":0.7562000000000001,"d":"75.62%"},{"v":0.7835,"d":"78.35%"},"重载",8.66,"是 ","邵家寨.黑石头组"]
[6005,null,"2015镇安八0八村小岩子变公变",0.4,{"v":0.7892,"d":"78.92%"},{"v":0.84484375,"d":"84.48%"},"重载",9.93,"是","小岩子一.二组"]
[6006,null,"2015镇安邦别村半坡变公变",0.4,{"v":0.3371,"d":"33.71%"},{"v":0.34,"d":"34.00%"},"轻载",42.24,"否","半坡组"]
[6007,null,"2015镇安邦别村村公所变公变",0.4,{"v":0.5729,"d":"57.29%"},{"v":0.603875,"d":"60.39%"},"轻载",63.38,"否","邦别一.二.三.四.组"]
[6008,null,"2015镇安邦别村龙塘变公变",0.4,{"v":0.5483,"d":"54.83%"},{"v":0.669,"d":"66.90%"},"重载",13.24,"是 ","欧家寨组"]
[6009,null,"2015镇安邦别村蚂蝗箐变公变",0.4,{"v":0.3215,"d":"32.15%"},{"v":0.38875,"d":"38.88%"},"轻载",14.67,"否","老寨子组"]
[6010,null,"2015镇安邦别村水沟变公变",0.4,{"v":0.9247,"d":"92.47%"},{"v":0.96525,"d":"96.53%"},"重载",1.39,"是 ","水沟组"]
[6011,null,"2015镇安邦别村小学变公变",0.4,{"v":0.8156,"d":"81.56%"},{"v":0.80875,"d":"80.88%"},"重载",12.24,"是 ","黄坡头组"]
[6012,null,"2015镇安邦别村新田坝变公变",0.4,{"v":0.9743,"d":"97.43%"},{"v":1.0203125,"d":"102.03%"},"过载",{"v":0,"d":"0.00"},"是 ","蚂蝗箐上下组"]
[6013,null,"2015镇安邦别村荞地变公变",0.4,{"v":0.46520000000000006,"d":"46.52%"},{"v":0.51125,"d":"51.13%"},"轻载",31.28,"否","荞地组"]
[6014,null,"2015镇安邦迈村郭兰寨变公变",0.4,{"v":0.40369999999999995,"d":"40.37%"},{"v":0.448125,"d":"44.81%"},"轻载",70.64,"否","郭家寨.兰寨组"]
[6015,null,"2015镇安邦迈村花寨变公变",0.4,{"v":0.32159999999999994,"d":"32.16%"},{"v":0.34625,"d":"34.63%"},"轻载",130.75,"否","花寨一.二组"]
[6016,null,"2015镇安邦迈村街子变公变",0.4,{"v":0.3728,"d":"37.28%"},{"v":0.404642857142857,"d":"40.46%"},"轻载",150.03,"否","邦迈街子.瓦窑组"]
[6017,null,"2015镇安邦迈村木瓜林变公变",0.4,{"v":0.15,"d":"15.00%"},{"v":0.17775,"d":"17.78%"},"轻载",65.78,"否","木瓜林组"]
[6018,null,"2015镇安邦迈村阳广1#变公变",0.4,{"v":0.2351,"d":"23.51%"},{"v":0.2540625,"d":"25.41%"},"轻载",95.48,"否","阳广一组"]
[6019,null,"2015镇安邦迈村阳广2#变公变",0.4,{"v":0.26530000000000004,"d":"26.53%"},{"v":0.2384375,"d":"23.84%"},"轻载",97.48,"否","阳广二组"]
[6020,null,"2015镇安邦迈村云盘山变公变",0.4,{"v":0.3041,"d":"30.41%"},{"v":0.3395,"d":"33.95%"},"轻载",52.84,"否","云盘山一.二组"]
[6021,null,"2015镇安邦迈村周家寨变公变",0.4,{"v":0.3427,"d":"34.27%"},{"v":0.3736875,"d":"37.37%"},"轻载",100.21,"否","周家寨.石头山组"]
[6022,null,"2023镇安邦迈村番寨园变公变",0.4,{"v":0.2059,"d":"20.59%"},{"v":0.267625,"d":"26.76%"},"轻载",58.59,"否","番寨园组"]
[6023,null,"2023镇安邦迈村赵家坡变公变",0.4,{"v":0.33649999999999997,"d":"33.65%"},{"v":0.30615,"d":"30.62%"},"轻载",138.77,"否","赵家坡组"]
[6024,null,"2023镇安邦迈村瓦窑变公变",0.4,{"v":0.22469999999999998,"d":"22.47%"},{"v":0.2645,"d":"26.45%"},"轻载",117.68,"否","瓦窑组"]
[6025,null,"2023镇安邦迈村线那变公变",0.4,{"v":0.3417,"d":"34.17%"},{"v":0.302875,"d":"30.29%"},"轻载",55.77,"否","线那组"]
[6026,null,"2023镇安邦迈村云盘山变公变",0.4,{"v":0.40240000000000004,"d":"40.24%"},{"v":0.3246875,"d":"32.47%"},"轻载",86.44,"否","云盘山组"]
[6027,null,"2015镇安大水沟村冬笋林变公变",0.4,{"v":0.2281,"d":"22.81%"},{"v":0.242109375,"d":"24.21%"},"轻载",97.01,"否","冬笋林组"]
[6028,null,"2015镇安大水沟村烟地变公变",0.4,{"v":0.2525,"d":"25.25%"},{"v":0.20875,"d":"20.88%"},"轻载",101.28,"否","烟地组"]
[6029,null,"2015镇安官岑村沟头变公变",0.4,{"v":0.2438,"d":"24.38%"},{"v":0.21850000000000003,"d":"21.85%"},"轻载",125.04,"否","沟头组"]
[6030,null,"2015镇安官岑村黄豆地变公变",0.4,{"v":0.3332,"d":"33.32%"},{"v":0.361875,"d":"36.19%"},"轻载",{"v":102.1,"d":"102.10"},"否","黄豆地组"]
[6031,null,"2015镇安官岑村松坡变公变",0.4,{"v":0.47619999999999996,"d":"47.62%"},{"v":0.49484375,"d":"49.48%"},"轻载",64.66,"否","松坡.山脚组"]
[6032,null,"2015镇安官岑村新寨坡1#变公变",0.4,{"v":0.2753,"d":"27.53%"},{"v":0.2905,"d":"29.05%"},"轻载",113.52,"否","核桃坪.新寨坡组"]
[6033,null,"2015镇安官岑村新寨坡2#变公变",0.4,{"v":0.2412,"d":"24.12%"},{"v":0.19699999999999998,"d":"19.70%"},"轻载",{"v":160.6,"d":"160.60"},"否","老寨子.从干组"]
[6034,null,"2015镇安户帕村常兴变公变",0.4,{"v":0.2788,"d":"27.88%"},{"v":0.323125,"d":"32.31%"},"轻载",43.32,"否","常兴一.二组"]
[6035,null,"2015镇安户帕村村公所变公变",0.4,{"v":0.4827,"d":"48.27%"},{"v":0.54825,"d":"54.83%"},"重载",18.07,"是 ","户帕一.二组"]
[6036,null,"2015镇安户帕村大水井变公变",0.4,{"v":0.4653,"d":"46.53%"},{"v":0.494583333333333,"d":"49.46%"},"重载",12.13,"是 ","大水井组"]
[6037,null,"2015镇安户帕村老箐头变公变",0.4,{"v":0.5565,"d":"55.65%"},{"v":0.5995,"d":"59.95%"},"重载",16.02,"是 ","永兴三组"]
[6038,null,"2015镇安户帕村蛮老洼变公变",0.4,{"v":0.85,"d":"85.00%"},{"v":1.032,"d":"103.20%"},"过载",{"v":0,"d":"0.00"},"是 ","永兴一.二组"]
[6039,null,"2015镇安户帕村青树寨变公变",0.4,{"v":0.5263,"d":"52.63%"},{"v":0.5743,"d":"57.43%"},"轻载",42.57,"否","青树寨.永兴组"]
[6040,null,"2015镇安户帕村三眼井变公变",0.4,{"v":0.7458,"d":"74.58%"},{"v":0.774,"d":"77.40%"},"重载",9.04,"是","大松林.三眼井组"]
[6041,null,"2015镇安户帕村苏家田变公变",0.4,{"v":0.7021,"d":"70.21%"},{"v":0.6621875,"d":"66.22%"},"重载",21.62,"否","苏家田组"]
[6042,null,"2015镇安户帕村云头变公变",0.4,{"v":0.9,"d":"90.00%"},{"v":1.02,"d":"102.00%"},"过载",{"v":0,"d":"0.00"},"是","云头一.二组"]
[6043,null,"2015镇安回欢村村公所1#变公变",0.4,{"v":0.4251,"d":"42.51%"},{"v":0.36678571428571405,"d":"36.68%"},"轻载",159.57,"否","上寨一.二.三组团坡一.二组"]
[6044,null,"2015镇安回欢村村公所2#变公变",0.4,{"v":0.3864,"d":"38.64%"},{"v":0.32710317460317495,"d":"32.71%"},"轻载",169.57,"否","下寨一.二.三组"]
[6045,null,"2015镇安回欢村高寨变公变",0.4,{"v":0.48229999999999995,"d":"48.23%"},{"v":0.44046875,"d":"44.05%"},"轻载",71.62,"否","高寨一.二.三组"]
[6046,null,"2015镇安回欢村汉滚塘变公变",0.4,{"v":0.21420000000000003,"d":"21.42%"},{"v":0.17775,"d":"17.78%"},"轻载",65.78,"否","汉滚塘组"]
[6047,null,"2015镇安回欢村老寨变公变",0.4,{"v":0.3544,"d":"35.44%"},{"v":0.287301587301587,"d":"28.73%"},"轻载",{"v":179.6,"d":"179.60"},"否","老寨一.二组坪子一.二组"]
[6048,null,"2015镇安回欢村梁江洼变公变",0.4,{"v":0.24350000000000002,"d":"24.35%"},{"v":0.19703125,"d":"19.70%"},"轻载",102.78,"否","梁江洼一.二组"]
[6049,null,"2023镇安回欢村麦嘎变公变",0.4,{"v":0.12240000000000001,"d":"12.24%"},{"v":0.1463,"d":"14.63%"},"轻载",58.88,"否","麦嘎组"]
[6050,null,"2023镇安回欢村中寨变公变",0.4,{"v":0.2173,"d":"21.73%"},{"v":0.1355,"d":"13.55%"},"轻载",60.44,"否","中寨组"]
[6051,null,"2023镇安回欢村独横沟变公变",0.4,{"v":0.1184,"d":"11.84%"},{"v":0.0787,"d":"7.87%"},"轻载",28.64,"否","独横沟组"]
[6052,null,"2023镇安回欢村番家寨变公变",0.4,{"v":0.5565,"d":"55.65%"},{"v":0.5932,"d":"59.32%"},"轻载",166.37,"否","番家寨组"]
[6053,null,"2015镇安回欢村小滚塘变公变",0.4,{"v":0.4127,"d":"41.27%"},{"v":0.45525,"d":"45.53%"},"轻载",21.79,"否","小滚塘组"]
[6054,null,"2015镇安领干村从干变公变",0.4,{"v":0.315,"d":"31.50%"},{"v":0.221,"d":"22.10%"},"轻载",124.64,"否","从干.高寨组"]
[6055,null,"2015镇安领干村村公所变公变",0.4,{"v":0.41759999999999997,"d":"41.76%"},{"v":0.325555555555556,"d":"32.56%"},"轻载",169.96,"否","岭干村一.二.三.四组"]
[6056,null,"2015镇安领干村金竹园变公变",0.4,{"v":0.2229,"d":"22.29%"},{"v":0.275390625,"d":"27.54%"},"轻载",92.75,"否","白灰山"]
[6057,null,"2015镇安领干村傈僳寨变公变",0.4,{"v":0.2551,"d":"25.51%"},{"v":0.2075625,"d":"20.76%"},"轻载",126.79,"否","栗僳寨组"]
[6058,null,"2015镇安领干村坡头1#变公变",0.4,{"v":0.2418,"d":"24.18%"},{"v":0.27899999999999997,"d":"27.90%"},"轻载",57.68,"否","坡头一.二组"]
[6059,null,"2023镇安领干村坡头2#变公变",0.4,{"v":0.2026,"d":"20.26%"},{"v":0.14880000000000002,"d":"14.88%"},"轻载",58.48,"否","坡头组"]
[6060,null,"2023镇安领干村白虎山变公变",0.4,{"v":0.2108,"d":"21.08%"},{"v":0.2255,"d":"22.55%"},"轻载",127.44,"否","白虎山组"]
[6061,null,"2023镇安领干村干水田变公变",0.4,{"v":0.1752,"d":"17.52%"},{"v":0.1401,"d":"14.01%"},"轻载",59.77,"否","干水田组"]
[6062,null,"2023镇安领干村团坡变公变",0.4,{"v":0.25429999999999997,"d":"25.43%"},{"v":0.2255,"d":"22.55%"},"轻载",127.44,"否","团坡组"]
[6063,null,"2015镇安芒告村村公所1#变公变",0.4,{"v":0.3651,"d":"36.51%"},{"v":0.20285714285714299,"d":"20.29%"},"轻载",200.88,"否","外三.四.五.六.七.八组"]
[6064,null,"2015镇安芒告村何家寨变公变",0.4,{"v":0.2552,"d":"25.52%"},{"v":0.2735,"d":"27.35%"},"轻载",{"v":145.3,"d":"145.30"},"否","何家寨五.六组"]
[6065,null,"2015镇安芒告村明子山变公变",0.4,{"v":0.2967,"d":"29.67%"},{"v":0.34387500000000004,"d":"34.39%"},"轻载",52.49,"否","明子山组"]
[6066,null,"2015镇安芒告村青岩变公变",0.4,{"v":0.4128,"d":"41.28%"},{"v":0.42100000000000004,"d":"42.10%"},"轻载",46.32,"否","青以.青外.欧家寨组"]
[6067,null,"2015镇安芒告村热水塘变公变",0.4,{"v":0.5829,"d":"58.29%"},{"v":0.6573749999999999,"d":"65.74%"},"重载",54.82,"否","热水塘组"]
[6068,null,"2015镇安芒告村沙沟变公变",0.4,{"v":0.38439999999999996,"d":"38.44%"},{"v":0.40575000000000006,"d":"40.58%"},"轻载",47.54,"否","小芒告组"]
[6069,null,"2015镇安芒告村杨家寨变公变",0.4,{"v":0.3557,"d":"35.57%"},{"v":0.25908730158730203,"d":"25.91%"},"轻载",186.71,"否","杨家寨.石灰山.团坡组"]
[6070,null,"2015镇安淘金河村芭蕉林变公变",0.4,{"v":0.4621,"d":"46.21%"},{"v":0.619583333333333,"d":"61.96%"},"重载",9.13,"是","芭蕉林.黑木坡组"]
[6071,null,"2015镇安淘金河村村公所变公变",0.4,{"v":0.7794,"d":"77.94%"},{"v":0.829375,"d":"82.94%"},"重载",10.92,"是","金河一.二.三组"]
[6072,null,"2015镇安淘金河村河边寨变公变",0.4,{"v":0.5218,"d":"52.18%"},{"v":0.54828125,"d":"54.83%"},"轻载",28.91,"否","河边.大坪子组"]
[6073,null,"2015镇安淘金河村马槽洼变公变",0.4,{"v":0.8876000000000001,"d":"88.76%"},{"v":0.925833333333333,"d":"92.58%"},"重载",1.78,"是","马槽洼.寿福洞组"]
[6074,null,"2015镇安淘金河村铜厂变公变",0.4,{"v":0.2897,"d":"28.97%"},{"v":0.2421875,"d":"24.22%"},"轻载",{"v":97,"d":"97.00"},"否","上铜厂.下铜厂组"]
[6075,null,"2015镇安淘金河村弯山变公变",0.4,{"v":0.4685,"d":"46.85%"},{"v":0.315625,"d":"31.56%"},"轻载",54.75,"否","上弯山.下弯山.坡头组"]
[6076,null,"2015镇安淘金河村香竹岭干变公变",0.4,{"v":0.44270000000000004,"d":"44.27%"},{"v":0.463333333333333,"d":"46.33%"},"轻载",12.88,"否","香竹岭干.二台坡变"]
[6077,null,"2015镇安淘金河村秧草坪变公变",0.4,{"v":0.3825,"d":"38.25%"},{"v":0.442916666666667,"d":"44.29%"},"轻载",13.37,"否","秧草坪组"]
[6078,null,"2015镇安小田坝村高桥变公变",0.4,{"v":0.313,"d":"31.30%"},{"v":0.22671875,"d":"22.67%"},"轻载",98.98,"否","高桥一.二组"]
[6079,null,"2015镇安小田坝村小桃树1#变公变",0.4,{"v":0.26739999999999997,"d":"26.74%"},{"v":0.207734375,"d":"20.77%"},"轻载",101.41,"否","小桃树一.二组"]
[6080,null,"2015镇安小田坝村小田坝变公变",0.4,{"v":0.48560000000000003,"d":"48.56%"},{"v":0.312103174603175,"d":"31.21%"},"轻载",173.35,"否","大坪子一.二.三.四组"]
[6081,null,"2015镇安小田坝村杨家寨1#变公变",0.4,{"v":0.36579999999999996,"d":"36.58%"},{"v":0.29984126984126996,"d":"29.98%"},"轻载",176.44,"否","杨家寨一组"]
[6082,null,"2015镇安小田坝村余家寨变公变",0.4,{"v":0.2441,"d":"24.41%"},{"v":0.233,"d":"23.30%"},"轻载",61.36,"否","余家寨组"]
[6083,null,"2015镇安镇宝村大岭岗变公变",0.4,{"v":0.3155,"d":"31.55%"},{"v":0.270125,"d":"27.01%"},"轻载",116.78,"否","石龙洼一.二组"]
[6084,null,"2015镇安镇宝村大荞地变公变",0.4,{"v":0.36729999999999996,"d":"36.73%"},{"v":0.26796875,"d":"26.80%"},"轻载",{"v":93.7,"d":"93.70"},"否","镇宝一.二.三.四组"]
[6085,null,"2023镇安镇宝村毛草地变公变",0.4,{"v":0.2657,"d":"26.57%"},{"v":0.276875,"d":"27.69%"},"轻载",{"v":115.7,"d":"115.70"},"否","毛草地一.二组"]
[6086,null,"2015镇安镇东村大园子变公变",0.4,{"v":0.2754,"d":"27.54%"},{"v":0.19359375,"d":"19.36%"},"轻载",103.22,"否","大园子.花木坡组"]
[6087,null,"2015镇安镇东村芹菜塘变公变",0.4,{"v":0.2568,"d":"25.68%"},{"v":0.2805,"d":"28.05%"},"轻载",{"v":143.9,"d":"143.90"},"否","芹菜塘四.五组"]
[6088,null,"2015镇安镇东村小烂坝变公变",0.4,{"v":0.7794,"d":"77.94%"},{"v":0.8525,"d":"85.25%"},"重载",{"v":5.9,"d":"5.90"},"是","小烂坝组"]
[6089,null,"2015镇安镇平村大摆田变公变",0.4,{"v":0.35409999999999997,"d":"35.41%"},{"v":0.35225,"d":"35.23%"},"轻载",51.82,"否","大摆田组"]
[6090,null,"2015镇安镇平村大河头变公变",0.4,{"v":0.3262,"d":"32.62%"},{"v":0.233875,"d":"23.39%"},"轻载",61.29,"否","大河头.大坪子组"]
[6091,null,"2015镇安镇平村松坡变公变",0.4,{"v":0.3847,"d":"38.47%"},{"v":0.216626984126984,"d":"21.66%"},"轻载",197.41,"否","松坡.梁子组"]
[6092,null,"2015镇安镇平村正平变公变",0.4,{"v":0.4524,"d":"45.24%"},{"v":0.33925,"d":"33.93%"},"轻载",105.72,"否","山脚组"]
[6093,null,"2023镇安镇平村河西变公变",0.4,{"v":0.41350000000000003,"d":"41.35%"},{"v":0.283046875,"d":"28.30%"},"轻载",91.77,"否","河西组"]
[6094,null,"2015镇安竹箐村邱坡变公变",0.4,{"v":0.3152,"d":"31.52%"},{"v":0.214761904761905,"d":"21.48%"},"轻载",197.88,"否",".邱坡.注河以.外组"]
[6095,null,"2015镇安竹箐村小街变公变",0.4,{"v":0.2473,"d":"24.73%"},{"v":0.260390625,"d":"26.04%"},"轻载",94.67,"否","小街下.荒田组"]
[6096,null,"2015镇安竹箐村小寨1#变公变",0.4,{"v":0.154,"d":"15.40%"},{"v":0.1745,"d":"17.45%"},"轻载",66.04,"否","小寨一组"]
[6097,null,"2015镇安竹箐村小寨2#变公变",0.4,{"v":0.3657,"d":"36.57%"},{"v":0.25575,"d":"25.58%"},"轻载",59.54,"否","小寨二.三组"]
[6098,null,"2015镇安竹箐村竹箐变公变",0.4,{"v":0.33130000000000004,"d":"33.13%"},{"v":0.241071428571429,"d":"24.11%"},"轻载",191.25,"否","黄家寨一.二.组"]
[6099,null,"2015镇安竹箐村竹箐村公所变公变",0.4,{"v":0.41859999999999997,"d":"41.86%"},{"v":0.223333333333333,"d":"22.33%"},"轻载",195.72,"否","小街上组.小街街子组"]
[6100,null,"2015镇安竹箐村竹箐头变公变",0.4,{"v":0.3257,"d":"32.57%"},{"v":0.2023,"d":"20.23%"},"轻载",159.54,"否","竹箐头上下组.李家寨组"]
[6101,null,"2023镇安竹箐小荒田变公变",0.4,{"v":0.2224,"d":"22.24%"},{"v":0.213125,"d":"21.31%"},"轻载",62.95,"否","小荒田组"]
[6102,null,"2023镇安竹箐李家寨变公变",0.4,{"v":0.205,"d":"20.50%"},{"v":0.12689999999999999,"d":"12.69%"},"轻载",61.68,"否","李家寨组"]
[6103,null,"2023镇安竹箐白坟变公变",0.4,{"v":0.33799999999999997,"d":"33.80%"},{"v":0.1338,"d":"13.38%"},"轻载",60.68,"否","白坟组"]
[6104,null,"2016镇安大水沟村大水沟2#变公变",0.4,{"v":0.2429,"d":"24.29%"},{"v":0.26640625,"d":"26.64%"},"轻载",46.95,"否","瓜皮田.老常田组"]
[6105,null,"2016镇安大水沟村大水沟3#变公变",0.4,{"v":0.2673,"d":"26.73%"},{"v":0.215375,"d":"21.54%"},"轻载",125.54,"否","庙房坡.新寨子组"]
[6106,null,"2016镇安老梨树温泉1#变专变",0.4,{"v":0.2985,"d":"29.85%"},{"v":0.3330625,"d":"33.31%"},"轻载",213.42,"否","温泉SP区"]
[6107,null,"2016镇安温泉度假区2#台区",0.4,{"v":0.3427,"d":"34.27%"},{"v":0.22687000000000002,"d":"22.69%"},"轻载",773.13,"否","温泉酒店.住宅区"]
[6108,null,"2016镇安小田坝村梨树坪变公变",0.4,{"v":0.23809999999999998,"d":"23.81%"},{"v":0.285416666666667,"d":"28.54%"},"轻载",17.15,"否","梨树坪组"]
[6109,null,"2016镇安小田坝村小桃树2#变公变",0.4,{"v":0.34240000000000004,"d":"34.24%"},{"v":0.37024999999999997,"d":"37.03%"},"轻载",50.38,"否","小桃树二.三组"]
[6110,null,"2016镇安小田坝村杨家寨2#变公变",0.4,{"v":0.7694,"d":"76.94%"},{"v":0.8095,"d":"80.95%"},"重载",7.62,"是","杨家寨二组"]
[6111,null,"2016镇安小田坝村张家寨变公变",0.4,{"v":0.5468999999999999,"d":"54.69%"},{"v":0.634,"d":"63.40%"},"轻载",29.28,"否","张家寨.石家弯组"]
[6112,null,"2016镇安镇东村毛草地变公变",0.4,{"v":0.24109999999999998,"d":"24.11%"},{"v":0.263203125,"d":"26.32%"},"轻载",94.31,"否","毛草地组"]
[6113,null,"2017镇安芒告村村公所2#变公变",0.4,{"v":0.3538,"d":"35.38%"},{"v":0.262619047619048,"d":"26.26%"},"轻载",185.82,"否","以一.二.三.四组外一.二组"]
[6114,null,"2017镇安芒告村大松坪变公变",0.4,{"v":0.3129,"d":"31.29%"},{"v":0.296625,"d":"29.66%"},"轻载",56.27,"否","大松坪组"]
[6115,null,"2019安淘金河村村公所2#变公变",0.4,{"v":0.4157,"d":"41.57%"},{"v":0.32375,"d":"32.38%"},"轻载",16.23,"否","邵家寨组"]
[6116,null,"2019镇安八0八村坡头变公变",0.4,{"v":0.42560000000000003,"d":"42.56%"},{"v":0.339125,"d":"33.91%"},"轻载",52.87,"否","坡头一.二组"]
[6117,null,"2019镇安帮别村橄榄坪变公变",0.4,{"v":0.2984,"d":"29.84%"},{"v":0.32373015873015903,"d":"32.37%"},"轻载",170.42,"否","三岔路移民点"]
[6118,null,"2019镇安淘金河村段家寨变公变",0.4,{"v":0.32159999999999994,"d":"32.16%"},{"v":0.27125,"d":"27.13%"},"轻载",93.28,"否","段家寨.赵家寨组"]
[6119,null,"2020镇安邦迈村老表寨变公变",0.4,{"v":0.2568,"d":"25.68%"},{"v":0.273203125,"d":"27.32%"},"轻载",93.03,"否","老俵寨组"]
[6120,null,"2020镇安回欢村麦嘎变公变",0.4,{"v":0.2241,"d":"22.41%"},{"v":0.25375,"d":"25.38%"},"轻载",29.85,"否","麦嘎组"]
[6121,null,"2020镇安淘金河村刺竹坪变公变",0.4,{"v":0.435,"d":"43.50%"},{"v":0.35,"d":"35.00%"},"轻载",{"v":26,"d":"26.00"},"否","刺竹坪组"]
[6122,null,"2020镇安淘金河村大蛇腰变公变",0.4,{"v":0.2673,"d":"26.73%"},{"v":0.2735,"d":"27.35%"},"轻载",{"v":46.5,"d":"46.50"},"否","大蛇腰组"]
[6123,null,"2020镇安镇宝村大岭岗2#变公变",0.4,{"v":0.298,"d":"29.80%"},{"v":0.2365,"d":"23.65%"},"轻载",25.68,"否","毛草地一.二组"]
[6124,null,"2020镇安正平村河西变公变",0.4,{"v":0.6552,"d":"65.52%"},{"v":0.5988,"d":"59.88%"},"轻载",97.73,"否","河西上.下.龙塘组"]
[6125,null,"2021镇安邦迈村赵家坡变公变",0.4,{"v":0.33299999999999996,"d":"33.30%"},{"v":0.23309999999999997,"d":"23.31%"},"轻载",98.16,"否","赵家坡.石头坡组"]
[6126,null,"2016镇安镇安丽水华庭小区变专变",0.4,{"v":0.26890000000000003,"d":"26.89%"},{"v":0.1359,"d":"13.59%"},"轻载",345.65,"否","崇善寺移民搬迁点"]
[6127,null,"2015龙江大新寨村1#变台区",0.4,{"v":0.331,"d":"33.10%"},{"v":0.26839999999999997,"d":"26.84%"},"轻载",{"v":30.9,"d":"30.90"},"否","欧家社、邵家社、窝子社"]
[6128,null,"2015龙江大新寨村2#变台区",0.4,{"v":0.4279,"d":"42.79%"},{"v":0.5418999999999999,"d":"54.19%"},"轻载",85.21,"否","梁子社、王家社、"]
[6129,null,"2015龙江大新寨村大地窝变台区",0.4,{"v":0.315,"d":"31.50%"},{"v":0.1265,"d":"12.65%"},"轻载",{"v":168.5,"d":"168.50"},"否","大地窝社、莱刀社"]
[6130,null,"2015龙江大新寨村葛根山变台区",0.4,{"v":0.15960000000000002,"d":"15.96%"},{"v":0.336,"d":"33.60%"},"轻载",24.04,"否","王家山社、大坪子社"]
[6131,null,"2015龙江大新寨村红木树变台区",0.4,{"v":0.1634,"d":"16.34%"},{"v":0.3746,"d":"37.46%"},"轻载",23.66,"否","红木树社、狗头坡社"]
[6132,null,"2015龙江大新寨村绿荫塘变台区",0.4,{"v":0.5147999999999999,"d":"51.48%"},{"v":0.5032,"d":"50.32%"},"轻载",76.52,"否","绿阴塘社"]
[6133,null,"2015龙江大新寨村三丘田变台区",0.4,{"v":0.7568,"d":"75.68%"},{"v":0.3804,"d":"38.04%"},"轻载",84.32,"否","三丘田社、汇龙社"]
[6134,null,"2015龙江大新寨村簸箕田变台区",0.4,{"v":0.2826,"d":"28.26%"},{"v":0.35350000000000004,"d":"35.35%"},"轻载",35.74,"否","簸箕田社"]
[6135,null,"2015龙江弄福村大绿阴塘变台区",0.4,{"v":0.2002,"d":"20.02%"},{"v":0.20600000000000002,"d":"20.60%"},"轻载",59.98,"否","大绿社"]
[6136,null,"2015龙江弄福村龙塘变台区",0.4,{"v":0.128,"d":"12.80%"},{"v":0.3,"d":"30.00%"},"轻载",{"v":27.2,"d":"27.20"},"否","水井洼"]
[6137,null,"2015龙江弄福村麻县变台区",0.4,{"v":0.18309999999999998,"d":"18.31%"},{"v":0.2305,"d":"23.05%"},"轻载",45.69,"否","江平社"]
[6138,null,"2015龙江弄福村弄福变台区",0.4,{"v":0.763,"d":"76.30%"},{"v":0.5079,"d":"50.79%"},"轻载",{"v":83.7,"d":"83.70"},"否","赵家湾、水井洼、弄福社"]
[6139,null,"2015龙江弄福村席澡塘变台区",0.4,{"v":0.8321999999999999,"d":"83.22%"},{"v":0.6748999999999999,"d":"67.49%"},"重载",44.78,"否","席以社、席外社"]
[6140,null,"2015龙江弄福村小绿阴塘变台区",0.4,{"v":0.22190000000000001,"d":"22.19%"},{"v":0.2857,"d":"28.57%"},"轻载",57.81,"否","小绿社 "]
[6141,null,"2015龙江弄福村新田变台区",0.4,{"v":0.2902,"d":"29.02%"},{"v":0.1454,"d":"14.54%"},"轻载",130.98,"否","新田、高家地"]
[6142,null,"2015龙江弄岗村洞弄变台区",0.4,{"v":0.74,"d":"74.00%"},{"v":0.5123,"d":"51.23%"},"轻载",{"v":54,"d":"54.00"},"否","那阳田、洞弄"]
[6143,null,"2015龙江弄岗村葛根寨变台区",0.4,{"v":0.34659999999999996,"d":"34.66%"},{"v":0.21710000000000002,"d":"21.71%"},"轻载",93.34,"否","葛根寨"]
[6144,null,"2015龙江弄岗村河以变台区",0.4,{"v":0.4326,"d":"43.26%"},{"v":0.28550000000000003,"d":"28.55%"},"轻载",84.74,"否","河以、丙半"]
[6145,null,"2015龙江弄岗村蛮岐田变台区",0.4,{"v":0.1572,"d":"15.72%"},{"v":0.1968,"d":"19.68%"},"轻载",48.28,"否","蛮岐田"]
[6146,null,"2015龙江弄岗村弄岗变台区",0.4,{"v":1.2122,"d":"121.22%"},{"v":0.45640000000000003,"d":"45.64%"},"轻载",130.78,"否","弄岗社、蛮东社"]
[6147,null,"2015龙江弄岗村石沙拉变台区",0.4,{"v":0.8863,"d":"88.63%"},{"v":0.3181,"d":"31.81%"},"轻载",163.37,"否","松园、石莎拉、黄果树"]
[6148,null,"2015龙江弄岗村唐家寨变台区",0.4,{"v":0.8197,"d":"81.97%"},{"v":0.2693,"d":"26.93%"},"轻载",170.03,"否","桑梓寨、唐家寨、郭家寨"]
[6149,null,"2015龙江弄岗村养喜变台区",0.4,{"v":0.7787000000000001,"d":"77.87%"},{"v":0.2691,"d":"26.91%"},"轻载",174.13,"否","养喜社"]
[6150,null,"2015龙江弄岗村佑名村变台区",0.4,{"v":0.8782,"d":"87.82%"},{"v":0.3107,"d":"31.07%"},"轻载",164.18,"否","搬迁点"]
[6151,null,"2015龙江弄玲村百家山变台区",0.4,{"v":0.3129,"d":"31.29%"},{"v":0.3129,"d":"31.29%"},"轻载",48.71,"否","寨外社、寨以社、寨头社"]
[6152,null,"2015龙江弄玲村大寨子变台区",0.4,{"v":0.6851,"d":"68.51%"},{"v":0.1714,"d":"17.14%"},"轻载",251.49,"否","寨以社、寨头社、寨脚社、寨外社"]
[6153,null,"2015龙江弄玲村甘塘变台区",0.4,{"v":0.2311,"d":"23.11%"},{"v":0.447,"d":"44.70%"},"轻载",40.89,"否","岩子头社、寨脚社、寨外社、寨以社"]
[6154,null,"2015龙江弄玲村小寨子变台区",0.4,{"v":0.32780000000000004,"d":"32.78%"},{"v":0.32780000000000004,"d":"32.78%"},"轻载",47.22,"否","小寨子社"]
[6155,null,"2015龙江三台山村公所变台区",0.4,{"v":0.5053,"d":"50.53%"},{"v":0.2526,"d":"25.26%"},"轻载",109.47,"否","三台山社"]
[6156,null,"2015龙江三台山村木莲花坪变台区",0.4,{"v":0.2382,"d":"23.82%"},{"v":0.2394,"d":"23.94%"},"轻载",56.18,"否","中河社、大草山社"]
[6157,null,"2015龙江三台山豆腐塘河变台区",0.4,{"v":0.1331,"d":"13.31%"},{"v":0.4525,"d":"45.25%"},"轻载",50.69,"否","豆腐塘河社"]
[6158,null,"2015龙江三台山龙塘变台区",0.4,{"v":0.0934,"d":"9.34%"},{"v":0.6602,"d":"66.02%"},"重载",14.66,"否","龙塘变社"]
[6159,null,"2015龙江三台山瓦厂变台区",0.4,{"v":0.1012,"d":"10.12%"},{"v":0.3375,"d":"33.75%"},"重载",13.88,"否","黄草山社"]
[6160,null,"2015龙江三台山中河变台区",0.4,{"v":0.09910000000000001,"d":"9.91%"},{"v":0.4053,"d":"40.53%"},"轻载",14.09,"否","中河社"]
[6161,null,"2015龙江上龙村大弯子变台区",0.4,{"v":0.1414,"d":"14.14%"},{"v":0.1512,"d":"15.12%"},"轻载",65.86,"否","大弯子"]
[6162,null,"2015龙江上龙村三官寨变台区",0.4,{"v":0.4189,"d":"41.89%"},{"v":0.2096,"d":"20.96%"},"轻载",118.11,"否","何家社、郭家社"]
[6163,null,"2015龙江上龙村土官寨变台区",0.4,{"v":0.1265,"d":"12.65%"},{"v":0.5581,"d":"55.81%"},"轻载",51.35,"否","土上社、土下社"]
[6164,null,"2015龙江上龙村小羊田变台区",0.4,{"v":0.47450000000000003,"d":"47.45%"},{"v":0.3072,"d":"30.72%"},"轻载",80.55,"否","小羊田"]
[6165,null,"2015龙江上龙村小勐柳变台区",0.4,{"v":0.3221,"d":"32.21%"},{"v":0.6118,"d":"61.18%"},"轻载",95.79,"否","小勐柳、老街子"]
[6166,null,"2015龙江上龙村秀水沟变台区",0.4,{"v":0.43200000000000005,"d":"43.20%"},{"v":0.1757,"d":"17.57%"},"轻载",{"v":156.8,"d":"156.80"},"否","秀水沟"]
[6167,null,"2015龙江上龙村杨柳箐变台区",0.4,{"v":0.0911,"d":"9.11%"},{"v":0.5061,"d":"50.61%"},"重载",14.89,"否","土上社"]
[6168,null,"2015龙江上龙村杨新寨变台区",0.4,{"v":0.3224,"d":"32.24%"},{"v":0.20149999999999998,"d":"20.15%"},"轻载",95.76,"否","外社、中社"]
[6169,null,"2015龙江上龙村桦桃林变台区",0.4,{"v":0.1017,"d":"10.17%"},{"v":0.34020000000000006,"d":"34.02%"},"重载",13.83,"否","土上社"]
[6170,null,"2015龙江乡邦焕村坝哈变台区",0.4,{"v":0.8108,"d":"81.08%"},{"v":0.4689,"d":"46.89%"},"轻载",78.92,"否","坝哈、上邦换"]
[6171,null,"2015龙江乡邦焕村坝哈田变台区",0.4,{"v":0.6211,"d":"62.11%"},{"v":0.3542,"d":"35.42%"},"轻载",137.89,"否","坝哈田"]
[6172,null,"2015龙江乡邦焕村大洼子变台区",0.4,{"v":0.1821,"d":"18.21%"},{"v":0.4693,"d":"46.93%"},"轻载",21.79,"否","大洼子"]
[6173,null,"2015龙江乡邦焕村老营盘变台区",0.4,{"v":0.25,"d":"25.00%"},{"v":0.35240000000000005,"d":"35.24%"},"轻载",141.11,"否","付家湾、任家湾、老营盘"]
[6174,null,"2015龙江乡邦焕村蚂蝗田变台区",0.4,{"v":0.45,"d":"45.00%"},{"v":0.5356000000000001,"d":"53.56%"},"轻载",93.29,"否","蚂蝗田、大坡头"]
[6175,null,"2015龙江乡邦焕村马路田变台区",0.4,{"v":0.222,"d":"22.20%"},{"v":0.25120000000000003,"d":"25.12%"},"轻载",{"v":57.8,"d":"57.80"},"否","马路田"]
[6176,null,"2015龙江乡邦焕村硝皮田变台区",0.4,{"v":0.9242,"d":"92.42%"},{"v":0.9339,"d":"93.39%"},"重载",35.58,"否","赵家寨、硝皮田"]
[6177,null,"2015龙江乡邦焕村小新寨变台区",0.4,{"v":0.6102000000000001,"d":"61.02%"},{"v":0.3847,"d":"38.47%"},"轻载",66.98,"否","小新寨"]
[6178,null,"2015龙江乡邦焕村综合厂变台区",0.4,{"v":0.7253000000000001,"d":"72.53%"},{"v":0.2366,"d":"23.66%"},"轻载",179.47,"否","邦换街、寺门前"]
[6179,null,"2015龙江乡邦明村村公所变台区",0.4,{"v":0.3298,"d":"32.98%"},{"v":0.5794,"d":"57.94%"},"轻载",67.02,"否","坡头社、周家社、沟边社"]
[6180,null,"2015龙江乡邦明村大坪子变台区",0.4,{"v":0.5303,"d":"53.03%"},{"v":0.2652,"d":"26.52%"},"轻载",106.97,"否","杜家社、付家社"]
[6181,null,"2015龙江乡邦明村蛮别变台区",0.4,{"v":0.22640000000000002,"d":"22.64%"},{"v":0.5329,"d":"53.29%"},"轻载",41.36,"否","大蛮别社"]
[6182,null,"2015龙江乡邦明村歪坡变台区",0.4,{"v":0.1532,"d":"15.32%"},{"v":0.6956,"d":"69.56%"},"轻载",24.68,"否","杜家社、付家社"]
[6183,null,"2015龙江乡邦明村周家寨变台区",0.4,{"v":0.0833,"d":"8.33%"},{"v":0.39189999999999997,"d":"39.19%"},"轻载",15.67,"否","周家寨"]
[6184,null,"2015龙江乡邦明村迤寨变台区",0.4,{"v":0.2589,"d":"25.89%"},{"v":0.45,"d":"45.00%"},"轻载",54.11,"否","大沟社、沟边社"]
[6185,null,"2015龙江乡大汉坝村大汉坝变台区",0.4,{"v":0.8848999999999999,"d":"88.49%"},{"v":0.2874,"d":"28.74%"},"轻载",163.51,"否","大坡、李家小组、杨家小组"]
[6186,null,"2015龙江乡大汉坝村秋厂变台区",0.4,{"v":0.9355,"d":"93.55%"},{"v":0.3789,"d":"37.89%"},"轻载",106.45,"否","秋厂小组、寨头小组"]
[6187,null,"2015龙江乡大汉坝村四道河变台区",0.4,{"v":0.4593,"d":"45.93%"},{"v":0.20010000000000003,"d":"20.01%"},"轻载",154.07,"否","纸厂、老寨子"]
[6188,null,"2015龙江乡大汉坝村熊洞变台区",0.4,{"v":0.34159999999999996,"d":"34.16%"},{"v":0.21359999999999998,"d":"21.36%"},"轻载",93.84,"否","熊洞小组"]
[6189,null,"2015龙江乡大汉坝村赧洒变台区",0.4,{"v":0.35969999999999996,"d":"35.97%"},{"v":0.35979999999999995,"d":"35.98%"},"轻载",44.03,"否","大滚塘、坡头"]
[6190,null,"2015龙江乡大汉坝村赧洒街变台区",0.4,{"v":0.605,"d":"60.50%"},{"v":0.30510000000000004,"d":"30.51%"},"轻载",{"v":99.5,"d":"99.50"},"否","梅子树、大谷厂"]
[6191,null,"2015龙江乡硝塘村大卢场变台区",0.4,{"v":0.2021,"d":"20.21%"},{"v":0.20600000000000002,"d":"20.60%"},"轻载",59.79,"否","大卢厂社"]
[6192,null,"2015龙江乡硝塘村高楼子河边变台区",0.4,{"v":0.1775,"d":"17.75%"},{"v":0.22260000000000002,"d":"22.26%"},"轻载",46.25,"否","高楼子河边"]
[6193,null,"2015龙江乡硝塘村高楼子老寨子变台区",0.4,{"v":0.0713,"d":"7.13%"},{"v":0.0891,"d":"8.91%"},"轻载",56.87,"否","高楼老寨子"]
[6194,null,"2015龙江乡硝塘村龙塘变台区",0.4,{"v":0.3992,"d":"39.92%"},{"v":0.20120000000000002,"d":"20.12%"},"轻载",120.08,"否","硝塘龙塘社"]
[6195,null,"2015龙江乡硝塘村马鹿滚塘变台区",0.4,{"v":0.2232,"d":"22.32%"},{"v":0.1399,"d":"13.99%"},"轻载",105.68,"否","马鹿滚塘"]
[6196,null,"2015龙江乡硝塘村沙场坝变台区",0.4,{"v":0.34509999999999996,"d":"34.51%"},{"v":0.138,"d":"13.80%"},"轻载",165.49,"否","沙场坝"]
[6197,null,"2015龙江乡硝塘村酸粑洼变台区",0.4,{"v":0.1456,"d":"14.56%"},{"v":0.182,"d":"18.20%"},"轻载",49.44,"否","酸粑洼社"]
[6198,null,"2015龙江乡硝塘村头道河变台区",0.4,{"v":0.19638999999999998,"d":"19.64%"},{"v":0.19690000000000002,"d":"19.69%"},"轻载",{"v":60.361,"d":"60.36"},"否","头道河"]
[6199,null,"2015龙江乡硝塘村硝塘街变台区",0.4,{"v":0.6804000000000001,"d":"68.04%"},{"v":0.2163,"d":"21.63%"},"轻载",183.96,"否","黄家社、中心社"]
[6200,null,"2015龙江乡硝塘村一朵墙变台区",0.4,{"v":0.3259,"d":"32.59%"},{"v":0.1629,"d":"16.29%"},"轻载",127.41,"否","一朵墙"]
[6201,null,"2015龙江乡硝塘村张家窝铺变台区",0.4,{"v":0.2952,"d":"29.52%"},{"v":0.18530000000000002,"d":"18.53%"},"轻载",98.48,"否","张家窝铺、杨家社"]
[6202,null,"2015龙江乡新寨村蚌别变台区",0.4,{"v":0.653,"d":"65.30%"},{"v":0.4903,"d":"49.03%"},"轻载",{"v":62.7,"d":"62.70"},"否","陈家寨、田心、张家社、"]
[6203,null,"2015龙江乡新寨村打蚌变台区",0.4,{"v":0.0407,"d":"4.07%"},{"v":0.136,"d":"13.60%"},"轻载",19.93,"否","濮家社"]
[6204,null,"2015龙江乡新寨村吊井园变台区",0.4,{"v":0.5188,"d":"51.88%"},{"v":0.20800000000000002,"d":"20.80%"},"轻载",148.12,"否","搬迁点"]
[6205,null,"2015龙江乡新寨村核桃坪变台区",0.4,{"v":0.24480000000000002,"d":"24.48%"},{"v":0.4,"d":"40.00%"},"轻载",55.52,"否","核桃坪社"]
[6206,null,"2015龙江乡新寨村马家田变台区",0.4,{"v":0.8297,"d":"82.97%"},{"v":0.3908,"d":"39.08%"},"轻载",117.03,"否","搬迁点"]
[6207,null,"2015龙江乡新寨村新寨变台区",0.4,{"v":0.8663,"d":"86.63%"},{"v":0.519,"d":"51.90%"},"轻载",73.37,"否","大坪子、龙井、濮家社、田边社"]
[6208,null,"2015龙江乡新寨村晏家寨变台区",0.4,{"v":0.0855,"d":"8.55%"},{"v":0.3195,"d":"31.95%"},"轻载",15.45,"否","宴家寨"]
[6209,null,"2015龙江乡勐柳村白沙路变台区",0.4,{"v":0.2053,"d":"20.53%"},{"v":0.2318,"d":"23.18%"},"轻载",59.47,"否","白沙路社"]
[6210,null,"2015龙江乡勐柳村大勐柳变台区",0.4,{"v":0.7225,"d":"72.25%"},{"v":0.2576,"d":"25.76%"},"轻载",179.75,"否","窝子王、围墙、总大门"]
[6211,null,"2015龙江乡勐柳村莱刀变台区",0.4,{"v":0.43119999999999997,"d":"43.12%"},{"v":0.3507,"d":"35.07%"},"轻载",84.88,"否","坪子、老寨子"]
[6212,null,"2015龙江乡勐柳村毛草岭变台区",0.4,{"v":0.1832,"d":"18.32%"},{"v":0.1913,"d":"19.13%"},"轻载",61.68,"否","茅草岭社"]
[6213,null,"2015龙江乡勐柳村水平变台区",0.4,{"v":0.5434,"d":"54.34%"},{"v":0.21739999999999998,"d":"21.74%"},"轻载",145.66,"否","水平社"]
[6214,null,"2015龙江乡勐柳村汤寨2#变台区",0.4,{"v":0.32130000000000003,"d":"32.13%"},{"v":0.32130000000000003,"d":"32.13%"},"轻载",47.87,"否","汤二社"]
[6215,null,"2015龙江乡勐柳村小滚塘变台区",0.4,{"v":0.9511,"d":"95.11%"},{"v":0.3743,"d":"37.43%"},"轻载",104.89,"否","搬迁点、小滚塘、街子社"]
[6216,null,"2015龙江乡勐柳村杨家村变台区",0.4,{"v":0.7387999999999999,"d":"73.88%"},{"v":0.2346,"d":"23.46%"},"轻载",178.12,"否","杨家村社、王家山、"]
[6217,null,"2015龙江乡勐柳村勐柳街变台区",0.4,{"v":1.3309,"d":"133.09%"},{"v":0.4756,"d":"47.56%"},"轻载",186.91,"否","勐柳街、渔塘湾、麻栗树、街子社"]
[6218,null,"2015龙江乡勐外坝村河边变台区",0.4,{"v":0.6473,"d":"64.73%"},{"v":0.20679999999999998,"d":"20.68%"},"轻载",187.27,"否","河边小组、吴家寨、郭家寨"]
[6219,null,"2015龙江乡勐外坝村老寨子变台区",0.4,{"v":0.5342,"d":"53.42%"},{"v":0.4917,"d":"49.17%"},"轻载",74.58,"否","老寨子小组"]
[6220,null,"2015龙江乡勐外坝村山脚变台区",0.4,{"v":0.3674,"d":"36.74%"},{"v":0.5854,"d":"58.54%"},"轻载",43.26,"否","廖家寨小组"]
[6221,null,"2015龙江乡勐外坝村小街子变台区",0.4,{"v":0.3177,"d":"31.77%"},{"v":0.5577000000000001,"d":"55.77%"},"轻载",48.23,"否","街子小组"]
[6222,null,"2015龙江乡勐外坝村杨梅岭杆变台区",0.4,{"v":0.24609999999999999,"d":"24.61%"},{"v":0.24609999999999999,"d":"24.61%"},"轻载",55.39,"否","老寨子小组、杨梅岭干"]
[6223,null,"2015龙江乡勐外坝村钻水河变台区",0.4,{"v":0.092,"d":"9.20%"},{"v":0.3072,"d":"30.72%"},"轻载",{"v":14.8,"d":"14.80"},"否","钻水河小组"]
[6224,null,"2015龙江乡勐外坝村楠木桥变台区",0.4,{"v":0.5692,"d":"56.92%"},{"v":0.5734,"d":"57.34%"},"轻载",103.08,"否","楠木桥小组"]
[6225,null,"2015龙江乡赧等村朱家窝铺变台区",0.4,{"v":0.0202,"d":"2.02%"},{"v":0.0202,"d":"2.02%"},"轻载",37.98,"否","朱家窝铺"]
[6226,null,"2015龙江蕨叶坝村丛杆变台区",0.4,{"v":0.1198,"d":"11.98%"},{"v":0.2,"d":"20.00%"},"轻载",28.02,"否","榨子树小组"]
[6227,null,"2015龙江蕨叶坝村窝子变台区",0.4,{"v":0.4707,"d":"47.07%"},{"v":0.5,"d":"50.00%"},"轻载",80.93,"否","榨子树小组"]
[6228,null,"2015龙江赧等村大沟社变台区",0.4,{"v":0.4,"d":"40.00%"},{"v":0.4036,"d":"40.36%"},"轻载",{"v":212,"d":"212.00"},"否","大沟社、赧等社"]
[6229,null,"2015龙江赧等村供电所变台区",0.4,{"v":0.3503,"d":"35.03%"},{"v":0.17379999999999998,"d":"17.38%"},"轻载",124.97,"否","中上 "]
[6230,null,"2015龙江赧等村老街子变台区",0.4,{"v":0.3421,"d":"34.21%"},{"v":0.6426000000000001,"d":"64.26%"},"轻载",45.79,"否","新房子、老街子"]
[6231,null,"2015龙江赧等村罗家寨变台区",0.4,{"v":0.7040000000000001,"d":"70.40%"},{"v":0.2281,"d":"22.81%"},"轻载",{"v":181.6,"d":"181.60"},"否","罗家寨、赧等 、付家排"]
[6232,null,"2015龙江赧等村麦子田变台区",0.4,{"v":0.1333,"d":"13.33%"},{"v":0.1067,"d":"10.67%"},"轻载",86.67,"否","麦子田社"]
[6233,null,"2015龙江赧等村那晏变台区",0.4,{"v":0.2821,"d":"28.21%"},{"v":0.1425,"d":"14.25%"},"轻载",131.79,"否","那宴社"]
[6234,null,"2015龙江赧等村坡头变台区",0.4,{"v":0.5477000000000001,"d":"54.77%"},{"v":0.3029,"d":"30.29%"},"轻载",105.23,"否","陈家社、坡头社"]
[6235,null,"2015龙江赧等村乡政府变台区",0.4,{"v":0.9521,"d":"95.21%"},{"v":0.4768,"d":"47.68%"},"轻载",64.79,"否","中上社、中下社"]
[6236,null,"2015龙江赧等村小学公变台区",0.4,{"v":0.41159999999999997,"d":"41.16%"},{"v":0.20579999999999998,"d":"20.58%"},"轻载",118.84,"否","赵家社、文星街"]
[6237,null,"2015龙江赧等村新街子变台区",0.4,{"v":0.5642,"d":"56.42%"},{"v":0.4818,"d":"48.18%"},"轻载",103.58,"否","街子、中下社、大竹棚"]
[6238,null,"2015龙江赧等村新寨子变台区",0.4,{"v":0.542,"d":"54.20%"},{"v":0.5428000000000001,"d":"54.28%"},"轻载",{"v":25.8,"d":"25.80"},"否","张家社、王家社"]
[6239,null,"2015龙江赧等村泗家寨变台区",0.4,{"v":0.3638,"d":"36.38%"},{"v":0.3643,"d":"36.43%"},"轻载",43.62,"否","泗家社"]
[6240,null,"2015年龙江乡勐外坝村烧土蜂河变台区",0.4,{"v":0.0984,"d":"9.84%"},{"v":0.3282,"d":"32.82%"},"轻载",14.16,"否","烧土蜂河小组"]
[6241,null,"2016年龙江乡上龙村黄家水井变台区",0.4,{"v":0.2528,"d":"25.28%"},{"v":0.1268,"d":"12.68%"},"轻载",174.72,"否","小羊田1组"]
[6242,null,"2016年龙江乡勐柳村茶叶树变台区",0.4,{"v":0.6563,"d":"65.63%"},{"v":0.1956,"d":"19.56%"},"轻载",134.37,"否","茶叶树社"]
[6243,null,"2018龙江乡勐柳村和平子变台区",0.4,{"v":0.3165,"d":"31.65%"},{"v":0.2876,"d":"28.76%"},"轻载",48.35,"否","和平子社"]
[6244,null,"2018龙江乡勐柳村山脚变台区",0.4,{"v":0.2914,"d":"29.14%"},{"v":0.1821,"d":"18.21%"},"轻载",98.86,"否","勐柳山脚社"]
[6245,null,"2018龙江乡勐柳村汤寨1#变台区",0.4,{"v":0.273,"d":"27.30%"},{"v":0.1365,"d":"13.65%"},"轻载",{"v":132.7,"d":"132.70"},"否","汤一社"]
[6246,null,"2018龙江乡勐柳村陶家洼变台区",0.4,{"v":0.36920000000000003,"d":"36.92%"},{"v":0.23379999999999998,"d":"23.38%"},"轻载",91.08,"否","陶家寨社"]
[6247,null,"2018龙江乡勐柳村渔塘湾变台区",0.4,{"v":0.3925,"d":"39.25%"},{"v":0.1966,"d":"19.66%"},"轻载",120.75,"否","麻栗树、鱼塘湾、邓家湾"]
[6248,null,"2018龙江乡勐柳村勐柳街脚变台区",0.4,{"v":0.623,"d":"62.30%"},{"v":0.198,"d":"19.80%"},"轻载",{"v":189.7,"d":"189.70"},"否","勐柳街、街子社、鱼塘湾社"]
[6249,null,"2018年龙江赧等村老北田变台区",0.4,{"v":0.6658,"d":"66.58%"},{"v":0.4211,"d":"42.11%"},"轻载",133.42,"否","搬迁点"]
[6250,null,"2018年龙江赧等村农贸市场变台区",0.4,{"v":0.5879,"d":"58.79%"},{"v":0.4036,"d":"40.36%"},"轻载",141.21,"否","搬迁点"]
[6251,null,"2019龙江上龙村匡家寨变台区",0.4,{"v":0.499,"d":"49.90%"},{"v":0.3119,"d":"31.19%"},"轻载",{"v":110.1,"d":"110.10"},"否","匡家寨、老街子"]
[6252,null,"2019龙江勐柳小学变台区",0.4,{"v":0.1856,"d":"18.56%"},{"v":0.3,"d":"30.00%"},"轻载",61.44,"否","小学廉租房"]
[6253,null,"2019年龙江邦明村钱麻山2#变台区",0.4,{"v":0.2511,"d":"25.11%"},{"v":0.5038,"d":"50.38%"},"轻载",54.89,"否","全麻山"]
[6254,null,"2019年龙江三台山村草山河变台区",0.4,{"v":0.14279999999999998,"d":"14.28%"},{"v":0.301,"d":"30.10%"},"轻载",25.72,"否","草山河社"]
[6255,null,"2019年龙江三台山村黄草山变台区",0.4,{"v":0.0889,"d":"8.89%"},{"v":0.1779,"d":"17.79%"},"轻载",31.11,"否","黄草山社"]
[6256,null,"2019年龙江三台山村湾山变台区",0.4,{"v":0.09720000000000001,"d":"9.72%"},{"v":0.32409999999999994,"d":"32.41%"},"轻载",14.28,"否","大草山社"]
[6257,null,"2019年龙江上龙村张元变台区",0.4,{"v":0.43520000000000003,"d":"43.52%"},{"v":0.38159999999999994,"d":"38.16%"},"轻载",84.48,"否","张元、中社"]
[6258,null,"2019年龙江新寨村小蛮别变台区",0.4,{"v":0.2231,"d":"22.31%"},{"v":0.4959,"d":"49.59%"},"轻载",41.69,"否","小蛮别"]
[6259,null,"2020龙江三台山中岭干变台区",0.4,{"v":0.2347,"d":"23.47%"},{"v":0.30010000000000003,"d":"30.01%"},"轻载",56.53,"否","三台山社"]
[6260,null,"2020年龙江蕨叶坝村栗子园变台区",0.4,{"v":0.21850000000000003,"d":"21.85%"},{"v":0.22,"d":"22.00%"},"轻载",58.15,"否","蕨下小组"]
[6261,null,"2023年龙江乡大汉坝村大坡变台区",0.4,{"v":0.9397,"d":"93.97%"},{"v":0.4409,"d":"44.09%"},"轻载",106.03,"否","大坡组"]
[6262,null,"2023年龙江乡新寨村沙坝田变台区",0.4,{"v":0.23329999999999998,"d":"23.33%"},{"v":0.2346,"d":"23.46%"},"轻载",56.67,"否","沙坝田组"]
[6263,null,"龙江孔半变变台区",0.4,{"v":0.619,"d":"61.90%"},{"v":0.4252,"d":"42.52%"},"轻载",{"v":66.1,"d":"66.10"},"否","孔半小组"]
[6264,null,"龙江凉子脚变台区",0.4,{"v":0.1061,"d":"10.61%"},{"v":0.4079,"d":"40.79%"},"重载",13.39,"否","赛缅小组"]
[6265,null,"龙江清二变台区",0.4,{"v":0.7464,"d":"74.64%"},{"v":0.49329999999999996,"d":"49.33%"},"轻载",85.36,"否","清二社、清三社、清四社"]
[6266,null,"龙江清一变台区",0.4,{"v":0.39380000000000004,"d":"39.38%"},{"v":0.39380000000000004,"d":"39.38%"},"轻载",40.62,"否","清一社"]
[6267,null,"龙江赛缅变台区",0.4,{"v":0.3177,"d":"31.77%"},{"v":0.4964,"d":"49.64%"},"轻载",48.23,"否","赛缅小组"]
[6268,null,"龙江三亚大田变台区",0.4,{"v":0.1243,"d":"12.43%"},{"v":0.6265,"d":"62.65%"},"轻载",27.57,"否","烤窑专变"]
[6269,null,"龙江文星街变台区",0.4,{"v":0.4415,"d":"44.15%"},{"v":0.2759,"d":"27.59%"},"轻载",83.85,"否","文星街、清四社、清二社"]
[6270,null,"龙江蕨叶坝变台区",0.4,{"v":0.5167,"d":"51.67%"},{"v":0.608,"d":"60.80%"},"轻载",76.33,"否","蕨上小组"]
[6271,null,"龙江咩卯变台区",0.4,{"v":0.5253,"d":"52.53%"},{"v":0.6082,"d":"60.82%"},"轻载",75.47,"否","咩卯小组"]
[6272,"昌宁县","10kV达丙街线422回路皂角树1#台变",0.4,{"v":0.104914285714286,"d":"10.49%"},{"v":0.157371428571429,"d":"15.74%"},"轻载",{"v":265.428,"d":"265.43"},"否","皂角树"]
[6273,null,"10kV达丙街线422回路茶厂路口台变",0.4,{"v":0.15234,"d":"15.23%"},{"v":0.22851,"d":"22.85%"},"轻载",{"v":243.01935,"d":"243.02"},"否","茶厂路口"]
[6274,null,"10kV达丙街线422回路茶韵小院台变",0.4,{"v":0.03066,"d":"3.07%"},{"v":0.04599,"d":"4.60%"},"轻载",{"v":601.0263,"d":"601.03"},"否","茶韵小院"]
[6275,null,"10kV达丙街线422回路茶艺坊1#台变",0.4,{"v":0.10476,"d":"10.48%"},{"v":0.15714,"d":"15.71%"},"轻载",{"v":531.0018,"d":"531.00"},"否","茶艺坊"]
[6276,null,"10kV达丙街线422回路茶艺坊2#台变",0.4,{"v":0.03672,"d":"3.67%"},{"v":0.05508,"d":"5.51%"},"轻载",{"v":755.936,"d":"755.94"},"否","茶艺坊"]
[6277,null,"10kV达丙街线422回路茶艺坊3#台变",0.4,{"v":0.08925525,"d":"8.93%"},{"v":0.133882875,"d":"13.39%"},"轻载",{"v":692.8937,"d":"692.89"},"否","茶艺坊"]
[6278,null,"10kV达丙街线422回路达丙安置区1#台变",0.4,{"v":0.2343,"d":"23.43%"},{"v":0.35145,"d":"35.15%"},"轻载",{"v":204.29325,"d":"204.29"},"否","达丙安置区"]
[6279,null,"10kV达丙街线422回路达丙安置区2#台变",0.4,{"v":0.13476,"d":"13.48%"},{"v":0.20214,"d":"20.21%"},"轻载",{"v":251.3259,"d":"251.33"},"否","达丙安置区"]
[6280,null,"10kV达丙街线422回路达丙安置区3#台变",0.4,{"v":0.09633,"d":"9.63%"},{"v":0.144495,"d":"14.45%"},"轻载",{"v":538.96815,"d":"538.97"},"否","达丙安置区"]
[6281,null,"10kV达丙街线422回路达丙福园小区台变",0.4,{"v":0.19794,"d":"19.79%"},{"v":0.29691,"d":"29.69%"},"轻载",{"v":175.7725,"d":"175.77"},"否","达丙福园小区"]
[6282,null,"10kV达丙街线422回路达丙龚家队台变",0.4,{"v":0.22176,"d":"22.18%"},{"v":0.33264,"d":"33.26%"},"轻载",{"v":210.2184,"d":"210.22"},"否","达丙龚家队"]
[6283,null,"10kV达丙街线422回路达丙街1#台变",0.4,{"v":0.2817,"d":"28.17%"},{"v":0.42255,"d":"42.26%"},"轻载",{"v":181.89675,"d":"181.90"},"否","达丙街"]
[6284,null,"10kV达丙街线422回路达丙街2#台变",0.4,{"v":0.21096,"d":"21.10%"},{"v":0.31644,"d":"31.64%"},"轻载",{"v":215.3214,"d":"215.32"},"否","达丙街"]
[6285,null,"10kV达丙街线422回路达丙街3#台变",0.4,{"v":0.45354,"d":"45.35%"},{"v":0.68031,"d":"68.03%"},"轻载",{"v":100.70235,"d":"100.70"},"否","达丙街"]
[6286,null,"10kV达丙街线422回路达丙街4#台变",0.4,{"v":0.2163,"d":"21.63%"},{"v":0.32445,"d":"32.45%"},"轻载",270.22,"否","达丙街"]
[6287,null,"10kV达丙街线422回路达丙街5#台变",0.4,{"v":0.34776,"d":"34.78%"},{"v":0.52164,"d":"52.16%"},"轻载",{"v":150.6834,"d":"150.68"},"否","达丙街"]
[6288,null,"10kV达丙街线422回路达丙街6#台变",0.4,{"v":0.4986,"d":"49.86%"},{"v":0.7479,"d":"74.79%"},"轻载",{"v":63.025,"d":"63.03"},"否","达丙街"]
[6289,null,"10kV达丙街线422回路达丙街7#台变",0.4,{"v":0.10062,"d":"10.06%"},{"v":0.15093,"d":"15.09%"},"轻载",{"v":267.45705,"d":"267.46"},"否","达丙街"]
[6290,null,"10kV达丙街线422回路达丙小河边3#台变",0.4,{"v":0.40134,"d":"40.13%"},{"v":0.60201,"d":"60.20%"},"轻载",{"v":79.598,"d":"79.60"},"否","达丙小河边"]
[6291,null,"10kV达丙街线422回路达丙打油寨台变",0.4,{"v":0.16302,"d":"16.30%"},{"v":0.24453,"d":"24.45%"},"轻载",{"v":237.97305,"d":"237.97"},"否","达丙打油寨"]
[6292,null,"10kV达丙街线422回路恩红世纪城1#台变",0.4,{"v":0.05346,"d":"5.35%"},{"v":0.08019,"d":"8.02%"},"轻载",{"v":735.848,"d":"735.85"},"否","恩红世纪城"]
[6293,null,"10kV达丙街线422回路恩红世纪城2#台变",0.4,{"v":0.05112,"d":"5.11%"},{"v":0.07668,"d":"7.67%"},"轻载",{"v":738.656,"d":"738.66"},"否","恩红世纪城"]
[6294,null,"10kV达丙街线422回路恩红世纪城3#台变",0.4,{"v":0.0393,"d":"3.93%"},{"v":0.05895,"d":"5.90%"},"轻载",752.84,"否","恩红世纪城"]
[6295,null,"10kV达丙街线422回路福慧路安置区台变",0.4,{"v":0.0468,"d":"4.68%"},{"v":0.0702,"d":"7.02%"},"轻载",{"v":464.9,"d":"464.90"},"否","福慧路安置区"]
[6296,null,"10kV达丙街线422回路麻栗树1#台变",0.4,{"v":0.21822,"d":"21.82%"},{"v":0.32733,"d":"32.73%"},"轻载",{"v":168.1675,"d":"168.17"},"否","麻栗树"]
[6297,null,"10kV达丙街线422回路麻栗树2#台变",0.4,{"v":0.1767,"d":"17.67%"},{"v":0.26505,"d":"26.51%"},"轻载",146.99,"否","麻栗树"]
[6298,null,"10kV达丙街线422回路上达丙1#台变",0.4,{"v":0.28878,"d":"28.88%"},{"v":0.43317,"d":"43.32%"},"轻载",{"v":178.55145,"d":"178.55"},"否","上达丙"]
[6299,null,"10kV达丙街线422回路上达丙2#台变",0.4,{"v":0.2511,"d":"25.11%"},{"v":0.37665,"d":"37.67%"},"轻载",{"v":155.8375,"d":"155.84"},"否","上达丙"]
[6300,null,"10kV达丙街线422回路苏家湾1#台变",0.4,{"v":0.1254,"d":"12.54%"},{"v":0.1881,"d":"18.81%"},"轻载",{"v":255.7485,"d":"255.75"},"否","苏家湾"]
[6301,null,"10kV达丙街线422回路苏家湾2#台变",0.4,{"v":0.264619047619048,"d":"26.46%"},{"v":0.396928571428571,"d":"39.69%"},"轻载",{"v":189.9675,"d":"189.97"},"否","苏家湾"]
[6302,null,"10kV达丙街线422回路达丙小河边1#台变",0.4,{"v":0.10356,"d":"10.36%"},{"v":0.15534,"d":"15.53%"},"轻载",{"v":168.932,"d":"168.93"},"否","达丙小河边"]
[6303,null,"10kV达丙街线422回路达丙小河边2#台变",0.4,{"v":0.276768,"d":"27.68%"},{"v":0.415152,"d":"41.52%"},"轻载",{"v":116.9696,"d":"116.97"},"否","达丙小河边"]
[6304,null,"10kV达丙街线422回路达丙小河边4#台变",0.4,{"v":0.3771,"d":"37.71%"},{"v":0.56565,"d":"56.57%"},"轻载",{"v":136.82025,"d":"136.82"},"否","达丙小河边"]
[6305,null,"10kV达丙街线422回路兴达小区台变",0.4,{"v":0.11256,"d":"11.26%"},{"v":0.16884,"d":"16.88%"},"轻载",207.79,"否","兴达小区"]
[6306,null,"10kV达丙街线422回路学堂1#台变",0.4,{"v":0.40068,"d":"40.07%"},{"v":0.60102,"d":"60.10%"},"轻载",{"v":39.898,"d":"39.90"},"否","学堂"]
[6307,null,"10kV达丙街线422回路学堂2#台变",0.4,{"v":0.16626,"d":"16.63%"},{"v":0.24939,"d":"24.94%"},"轻载",{"v":187.6525,"d":"187.65"},"否","学堂"]
[6308,null,"10kV达丙街线422回路姚寨1#台变",0.4,{"v":0.3333,"d":"33.33%"},{"v":0.49995,"d":"50.00%"},"轻载",{"v":157.51575,"d":"157.52"},"否","姚寨"]
[6309,null,"10kV达丙街线422回路姚寨2#台变",0.4,{"v":0.26004,"d":"26.00%"},{"v":0.39006,"d":"39.01%"},"轻载",{"v":121.988,"d":"121.99"},"否","姚寨"]
[6310,null,"10kV达丙街线422回路皂角树2#台变",0.4,{"v":0.28794,"d":"28.79%"},{"v":0.43191,"d":"43.19%"},"轻载",{"v":142.0225,"d":"142.02"},"否","皂角树"]
[6311,null,"10kV水泥厂线423回路达仁村白泥塘台变",0.4,{"v":0.22494,"d":"22.49%"},{"v":0.33741,"d":"33.74%"},"轻载",{"v":33.1295,"d":"33.13"},"否","达仁村白泥塘"]
[6312,null,"10kV水泥厂线423回路达仁村长岭岗台变",0.4,{"v":0.3039,"d":"30.39%"},{"v":0.45585,"d":"45.59%"},"轻载",108.83,"否","达仁村长岭岗"]
[6313,null,"10kV水泥厂线423回路达仁村大浪地台变",0.4,{"v":0.31524,"d":"31.52%"},{"v":0.47286,"d":"47.29%"},"轻载",{"v":15.8142,"d":"15.81"},"否","达仁村大浪地"]
[6314,null,"10kV水泥厂线423回路达仁村大平掌台变",0.4,{"v":0.09354,"d":"9.35%"},{"v":0.14031,"d":"14.03%"},"轻载",{"v":214.9225,"d":"214.92"},"否","达仁村大平掌"]
[6315,null,"10kV水泥厂线423回路达仁村干塘台变",0.4,{"v":0.09354,"d":"9.35%"},{"v":0.14031,"d":"14.03%"},"轻载",{"v":214.9225,"d":"214.92"},"否","达仁村干塘"]
[6316,null,"10kV水泥厂线423回路达仁村后箐台变",0.4,{"v":0.21534,"d":"21.53%"},{"v":0.32301,"d":"32.30%"},"轻载",{"v":54.1592,"d":"54.16"},"否","达仁村后箐"]
[6317,null,"10kV水泥厂线423回路达仁村回头山台变",0.4,{"v":0.31578,"d":"31.58%"},{"v":0.47367,"d":"47.37%"},"轻载",{"v":15.7899,"d":"15.79"},"否","达仁村回头山"]
[6318,null,"10kV水泥厂线423回路达仁村甲山台变",0.4,{"v":0.22026,"d":"22.03%"},{"v":0.33039,"d":"33.04%"},"轻载",{"v":53.5688,"d":"53.57"},"否","达仁村甲山"]
[6319,null,"10kV水泥厂线423回路达仁村金竹林台变",0.4,{"v":0.0885,"d":"8.85%"},{"v":0.13275,"d":"13.28%"},"轻载",69.38,"否","达仁村金竹林"]
[6320,null,"10kV水泥厂线423回路达仁村兰家台变",0.4,{"v":0.08562,"d":"8.56%"},{"v":0.12843,"d":"12.84%"},"轻载",{"v":69.7256,"d":"69.73"},"否","达仁村兰家"]
[6321,null,"10kV水泥厂线423回路达仁村浪坝寨台变",0.4,{"v":0.31476,"d":"31.48%"},{"v":0.47214,"d":"47.21%"},"轻载",{"v":15.8358,"d":"15.84"},"否","达仁村浪坝寨"]
[6322,null,"10kV水泥厂线423回路达仁村老学校台变",0.4,{"v":0.17778,"d":"17.78%"},{"v":0.26667,"d":"26.67%"},"轻载",{"v":91.66625,"d":"91.67"},"否","达仁村老学校"]
[6323,null,"10kV水泥厂线423回路达仁村马鹿山台变",0.4,{"v":0.19572,"d":"19.57%"},{"v":0.29358,"d":"29.36%"},"轻载",{"v":35.321,"d":"35.32"},"否","达仁村马鹿山"]
[6324,null,"10kV水泥厂线423回路达仁村磨刀河2#台变",0.4,{"v":0.3831,"d":"38.31%"},{"v":0.57465,"d":"57.47%"},"轻载",{"v":21.2675,"d":"21.27"},"否","达仁村磨刀河"]
[6325,null,"10kV水泥厂线423回路达仁村磨刀河台变",0.4,{"v":0.32448,"d":"32.45%"},{"v":0.48672,"d":"48.67%"},"轻载",{"v":15.3984,"d":"15.40"},"否","达仁村磨刀河"]
[6326,null,"10kV水泥厂线423回路达仁村坡脚台变",0.4,{"v":0.14172,"d":"14.17%"},{"v":0.21258,"d":"21.26%"},"轻载",{"v":78.742,"d":"78.74"},"否","达仁村坡脚"]
[6327,null,"10kV水泥厂线423回路达仁村上寨台变",0.4,{"v":0.14268,"d":"14.27%"},{"v":0.21402,"d":"21.40%"},"轻载",{"v":78.598,"d":"78.60"},"否","达仁村上寨"]
[6328,null,"10kV水泥厂线423回路达仁村石竹林台变",0.4,{"v":0.11298,"d":"11.30%"},{"v":0.16947,"d":"16.95%"},"轻载",{"v":103.81625,"d":"103.82"},"否","达仁村石竹林"]
[6329,null,"10kV水泥厂线423回路达仁村下寨台变",0.4,{"v":0.19326,"d":"19.33%"},{"v":0.28989,"d":"28.99%"},"轻载",{"v":56.8088,"d":"56.81"},"否","达仁村下寨"]
[6330,null,"10kV水泥厂线423回路达仁村小河边台变",0.4,{"v":0.15324,"d":"15.32%"},{"v":0.22986,"d":"22.99%"},"轻载",{"v":77.014,"d":"77.01"},"否","达仁村小河边"]
[6331,null,"10kV水泥厂线423回路达仁村新厂河台变",0.4,{"v":0.24966,"d":"24.97%"},{"v":0.37449,"d":"37.45%"},"轻载",{"v":31.2755,"d":"31.28"},"否","达仁村新厂河"]
[6332,null,"10kV水泥厂线423回路达仁村新德户台变",0.4,{"v":0.08418,"d":"8.42%"},{"v":0.12627,"d":"12.63%"},"轻载",{"v":69.8984,"d":"69.90"},"否","达仁村新德户"]
[6333,null,"10kV水泥厂线423回路达仁村新侯台变",0.4,{"v":0.3231,"d":"32.31%"},{"v":0.48465,"d":"48.47%"},"轻载",{"v":25.7675,"d":"25.77"},"否","达仁村新侯"]
[6334,null,"10kV水泥厂线423回路达仁村樱桃树台变",0.4,{"v":0.13572,"d":"13.57%"},{"v":0.20358,"d":"20.36%"},"轻载",{"v":63.7136,"d":"63.71"},"否","达仁村樱桃树"]
[6335,null,"10kV水泥厂线423回路达仁村杞木林台变",0.4,{"v":0.22092,"d":"22.09%"},{"v":0.33138,"d":"33.14%"},"轻载",{"v":83.5775,"d":"83.58"},"否","达仁村杞木林"]
[6336,null,"10kV水泥厂线423回路达仁村马鹿山2#台变",0.4,{"v":0.555744,"d":"55.57%"},{"v":0.833616,"d":"83.36%"},"重载",{"v":20.798,"d":"20.80"},"否","达仁村马鹿山"]
[6337,null,"10kV水泥厂线423回路新城社区石头寨台变",0.4,{"v":0.08619,"d":"8.62%"},{"v":0.129285,"d":"12.93%"},"轻载",{"v":174.143,"d":"174.14"},"否","新城社区石头寨"]
[6338,null,"10kV联络线424回路德馨安置区1#变",0.4,{"v":0.29022,"d":"29.02%"},{"v":0.43533,"d":"43.53%"},"轻载",{"v":141.1675,"d":"141.17"},"否","德馨安置区"]
[6339,null,"10kV联络线424回路德馨安置区2#变",0.4,{"v":0.35676,"d":"35.68%"},{"v":0.53514,"d":"53.51%"},"轻载",{"v":146.4309,"d":"146.43"},"否","德馨安置区"]
[6340,null,"10kV联络线424回路德馨安置区3#变",0.4,{"v":0.191616,"d":"19.16%"},{"v":0.287424,"d":"28.74%"},"轻载",{"v":178.144,"d":"178.14"},"否","德馨安置区"]
[6341,null,"10kV联络线424回路河对门1#台变",0.4,{"v":0.13206,"d":"13.21%"},{"v":0.19809,"d":"19.81%"},"轻载",{"v":128.3056,"d":"128.31"},"否","河对门"]
[6342,null,"10kV联络线424回路新城白坟台变",0.4,{"v":0.15486,"d":"15.49%"},{"v":0.23229,"d":"23.23%"},"轻载",{"v":153.542,"d":"153.54"},"否","新城白坟"]
[6343,null,"10kV联络线424回路新城草场坝台变",0.4,{"v":0.35676,"d":"35.68%"},{"v":0.53514,"d":"53.51%"},"轻载",{"v":116.215,"d":"116.22"},"否","新城草场坝"]
[6344,null,"10kV联络线424回路新城茶所台变",0.4,{"v":0.130575,"d":"13.06%"},{"v":0.1958625,"d":"19.59%"},"轻载",{"v":160.8275,"d":"160.83"},"否","新城茶所"]
[6345,null,"10kV联络线424回路新城河对门2#台变",0.4,{"v":0.38676,"d":"38.68%"},{"v":0.58014,"d":"58.01%"},"轻载",{"v":67.1776,"d":"67.18"},"否","新城河对门"]
[6346,null,"10kV联络线424回路新城街子台变",0.4,{"v":0.27204,"d":"27.20%"},{"v":0.40806,"d":"40.81%"},"轻载",{"v":186.4611,"d":"186.46"},"否","新城街子"]
[6347,null,"10kV联络线424回路新城坡头1#台变",0.4,{"v":0.30714,"d":"30.71%"},{"v":0.46071,"d":"46.07%"},"轻载",{"v":107.858,"d":"107.86"},"否","新城坡头"]
[6348,null,"10kV联络线424回路新城坡头2#台变",0.4,{"v":0.2739,"d":"27.39%"},{"v":0.41085,"d":"41.09%"},"轻载",117.83,"否","新城坡头"]
[6349,null,"10kV联络线424回路新城上寨台变",0.4,{"v":0.2097,"d":"20.97%"},{"v":0.31455,"d":"31.46%"},"轻载",{"v":215.91675,"d":"215.92"},"否","新城上寨"]
[6350,null,"10kV联络线424回路新城石桥台变",0.4,{"v":0.2673972,"d":"26.74%"},{"v":0.4010958,"d":"40.11%"},"轻载",{"v":149.72605,"d":"149.73"},"否","新城石桥"]
[6351,null,"10kV联络线424回路新路台变",0.4,{"v":0.27834,"d":"27.83%"},{"v":0.41751,"d":"41.75%"},"轻载",{"v":93.1984,"d":"93.20"},"否","新路"]
[6352,null,"10kV联络线424回路丫口寨台变",0.4,{"v":0.4713,"d":"47.13%"},{"v":0.70695,"d":"70.70%"},"轻载",{"v":14.6525,"d":"14.65"},"否","丫口寨"]
[6353,null,"10kV明德线425回路达丙社区光达小区",0.4,{"v":0.26904,"d":"26.90%"},{"v":0.40356,"d":"40.36%"},"轻载",{"v":119.288,"d":"119.29"},"否","达丙社区光达小区"]
[6354,null,"10kV二中线426回路新园社区台变",0.4,{"v":0.07404,"d":"7.40%"},{"v":0.11106,"d":"11.11%"},"轻载",{"v":280.0161,"d":"280.02"},"否","新园社区"]
[6355,null,"10kV龙泉线427回路八甲台变",0.4,{"v":0.45822,"d":"45.82%"},{"v":0.68733,"d":"68.73%"},"轻载",{"v":25.0136,"d":"25.01"},"否","八甲"]
[6356,null,"10kV龙泉线427回路八甲鱼塘台变",0.4,{"v":0.2652,"d":"26.52%"},{"v":0.3978,"d":"39.78%"},"轻载",{"v":75.275,"d":"75.28"},"否","八甲鱼塘"]
[6357,null,"10kV龙泉线427回路白泥塘台变",0.4,{"v":0.2013375,"d":"20.13%"},{"v":0.30200625,"d":"30.20%"},"轻载",{"v":55.8395,"d":"55.84"},"否","白泥塘"]
[6358,null,"10kV龙泉线427回路扁尾台变",0.4,{"v":0.18906,"d":"18.91%"},{"v":0.28359,"d":"28.36%"},"轻载",{"v":71.641,"d":"71.64"},"否","扁尾"]
[6359,null,"10kV龙泉线427回路付家寨台变",0.4,{"v":0.29325,"d":"29.33%"},{"v":0.439875,"d":"43.99%"},"轻载",89.62,"否","付家寨"]
[6360,null,"10kV龙泉线427回路富乐台变",0.4,{"v":0.206419047619048,"d":"20.64%"},{"v":0.309628571428571,"d":"30.96%"},"轻载",{"v":217.467,"d":"217.47"},"否","富乐"]
[6361,null,"10kV龙泉线427回路黑山箐1#台变",0.4,{"v":0.13584,"d":"13.58%"},{"v":0.20376,"d":"20.38%"},"轻载",{"v":127.3984,"d":"127.40"},"否","黑山箐"]
[6362,null,"10kV龙泉线427回路黑山箐2#台变",0.4,{"v":0.2232,"d":"22.32%"},{"v":0.3348,"d":"33.48%"},"轻载",{"v":53.216,"d":"53.22"},"否","黑山箐"]
[6363,null,"10kV龙泉线427回路槐树台变",0.4,{"v":0.39078,"d":"39.08%"},{"v":0.58617,"d":"58.62%"},"轻载",{"v":41.383,"d":"41.38"},"否","槐树"]
[6364,null,"10kV龙泉线427回路黄草坝台变",0.4,{"v":0.2268,"d":"22.68%"},{"v":0.3402,"d":"34.02%"},"轻载",{"v":82.475,"d":"82.48"},"否","黄草坝"]
[6365,null,"10kV龙泉线427回路金山台变",0.4,{"v":0.13038,"d":"13.04%"},{"v":0.19557,"d":"19.56%"},"轻载",{"v":80.443,"d":"80.44"},"否","金山"]
[6366,null,"10kV龙泉线427回路九甲村中心1#台变",0.4,{"v":0.19656,"d":"19.66%"},{"v":0.29484,"d":"29.48%"},"轻载",{"v":222.1254,"d":"222.13"},"否","九甲村中心"]
[6367,null,"10kV龙泉线427回路九甲富乐2#台变",0.4,{"v":0.44148,"d":"44.15%"},{"v":0.66222,"d":"66.22%"},"轻载",{"v":67.556,"d":"67.56"},"否","九甲富乐"]
[6368,null,"10kV龙泉线427回路李赶香台变",0.4,{"v":0.17946,"d":"17.95%"},{"v":0.26919,"d":"26.92%"},"轻载",{"v":73.081,"d":"73.08"},"否","李赶香"]
[6369,null,"10kV龙泉线427回路六甲台变",0.4,{"v":0.27762,"d":"27.76%"},{"v":0.41643,"d":"41.64%"},"轻载",{"v":93.3712,"d":"93.37"},"否","六甲"]
[6370,null,"10kV龙泉线427回路龙上台变",0.4,{"v":0.0682857142857143,"d":"6.83%"},{"v":0.102428571428571,"d":"10.24%"},"轻载",{"v":282.735,"d":"282.74"},"否","龙上"]
[6371,null,"10kV龙泉线427回路龙下台变",0.4,{"v":0.2215125,"d":"22.15%"},{"v":0.33226875,"d":"33.23%"},"轻载",{"v":133.54625,"d":"133.55"},"否","龙下"]
[6372,null,"10kV龙泉线427回路马场台变",0.4,{"v":0.18837,"d":"18.84%"},{"v":0.282555,"d":"28.26%"},"轻载",{"v":114.7912,"d":"114.79"},"否","马场"]
[6373,null,"10kV龙泉线427回路马道子变",0.4,{"v":0.19209,"d":"19.21%"},{"v":0.288135,"d":"28.81%"},"轻载",{"v":113.8984,"d":"113.90"},"否","马道子"]
[6374,null,"10kV龙泉线427回路牛屎沟台变",0.4,{"v":0.27816,"d":"27.82%"},{"v":0.41724,"d":"41.72%"},"轻载",{"v":183.5694,"d":"183.57"},"否","牛屎沟"]
[6375,null,"10kV龙泉线427回路沙沟台变",0.4,{"v":0.2989035,"d":"29.89%"},{"v":0.44835525,"d":"44.84%"},"轻载",{"v":110.32895,"d":"110.33"},"否","沙沟"]
[6376,null,"10kV龙泉线427回路上七甲1#变",0.4,{"v":0.20868,"d":"20.87%"},{"v":0.31302,"d":"31.30%"},"轻载",{"v":216.3987,"d":"216.40"},"否","上七甲"]
[6377,null,"10kV龙泉线427回路石庄1#台变",0.4,{"v":0.31248,"d":"31.25%"},{"v":0.46872,"d":"46.87%"},"轻载",{"v":106.256,"d":"106.26"},"否","石庄"]
[6378,null,"10kV龙泉线427回路石庄2#台变",0.4,{"v":0.39276,"d":"39.28%"},{"v":0.58914,"d":"58.91%"},"轻载",{"v":82.172,"d":"82.17"},"否","石庄"]
[6379,null,"10kV龙泉线427回路田坝心台变",0.4,{"v":0.12781875,"d":"12.78%"},{"v":0.191728125,"d":"19.17%"},"轻载",{"v":129.3235,"d":"129.32"},"否","田坝心"]
[6380,null,"10kV龙泉线427回路碗厂台变",0.4,{"v":0.2521875,"d":"25.22%"},{"v":0.37828125,"d":"37.83%"},"轻载",{"v":49.7375,"d":"49.74"},"否","碗厂"]
[6381,null,"10kV龙泉线427回路下七甲台变",0.4,{"v":0.20052,"d":"20.05%"},{"v":0.30078,"d":"30.08%"},"轻载",{"v":220.2543,"d":"220.25"},"否","下七甲"]
[6382,null,"10kV龙泉线427回路向阳寨台变",0.4,{"v":0.4095,"d":"40.95%"},{"v":0.61425,"d":"61.43%"},"轻载",77.15,"否","向阳寨"]
[6383,null,"10kV龙泉线427回路兴顺达1#台变",0.4,{"v":0.43578,"d":"43.58%"},{"v":0.65367,"d":"65.37%"},"轻载",{"v":43.29125,"d":"43.29"},"否","兴顺达"]
[6384,null,"10kV龙泉线427回路兴顺达2#台变",0.4,{"v":0.38508,"d":"38.51%"},{"v":0.57762,"d":"57.76%"},"轻载",{"v":67.5808,"d":"67.58"},"否","兴顺达"]
[6385,null,"10kV龙泉线427回路竹园台变",0.4,{"v":0.314222222222222,"d":"31.42%"},{"v":0.471333333333333,"d":"47.13%"},"轻载",166.53,"否","竹园"]
[6386,null,"10kV龙泉线427回路簸箕寨台变",0.4,{"v":0.25758,"d":"25.76%"},{"v":0.38637,"d":"38.64%"},"轻载",{"v":76.70375,"d":"76.70"},"否","簸箕寨"]
[6387,null,"10kV锡矿线428回路高坎子工业园区变",0.4,{"v":0.0245025,"d":"2.45%"},{"v":0.03675375,"d":"3.68%"},"轻载",{"v":385.2985,"d":"385.30"},"否","高坎子工业园区"]
[6388,null,"10kV锡矿线428回路三家村台变",0.4,{"v":0.4281,"d":"42.81%"},{"v":0.64215,"d":"64.22%"},"轻载",{"v":17.8925,"d":"17.89"},"否","三家村"]
[6389,null,"10kV锡矿线428回路新城大麦地台变",0.4,{"v":0.197604,"d":"19.76%"},{"v":0.296406,"d":"29.64%"},"轻载",{"v":35.1797,"d":"35.18"},"否","新城大麦地"]
[6390,null,"10kV锡矿线428回路新城瓦谷箐台变",0.4,{"v":0.19212,"d":"19.21%"},{"v":0.28818,"d":"28.82%"},"轻载",{"v":113.8912,"d":"113.89"},"否","新城瓦谷箐"]
[6391,null,"10kV锡矿线428回路中国铁塔股份公司保山市分公司",0.4,{"v":0.19112,"d":"19.11%"},{"v":0.28668,"d":"28.67%"},"轻载",{"v":21.3996,"d":"21.40"},"否","新城"]
[6392,null,"10kV扁木线017回路扁木茶所台变",0.4,{"v":0.44052,"d":"44.05%"},{"v":0.66078,"d":"66.08%"},"轻载",{"v":27.1376,"d":"27.14"},"否","扁木茶所"]
[6393,null,"10kV扁木线017回路扁木村公所台变",0.4,{"v":0.28998,"d":"29.00%"},{"v":0.43497,"d":"43.50%"},"轻载",{"v":45.2024,"d":"45.20"},"否","扁木村公所"]
[6394,null,"10kV扁木线017回路扁木大田2#台区",0.4,{"v":0.46272,"d":"46.27%"},{"v":0.69408,"d":"69.41%"},"轻载",{"v":15.296,"d":"15.30"},"否","扁木大田"]
[6395,null,"10kV扁木线017回路扁木李家寨台变",0.4,{"v":0.24396,"d":"24.40%"},{"v":0.36594,"d":"36.59%"},"轻载",{"v":63.406,"d":"63.41"},"否","扁木李家寨"]
[6396,null,"10kV扁木线017回路扁木苗家山台变",0.4,{"v":0.08184,"d":"8.18%"},{"v":0.12276,"d":"12.28%"},"轻载",{"v":87.724,"d":"87.72"},"否","扁木苗家山"]
[6397,null,"10kV扁木线017回路扁木上寨台变",0.4,{"v":0.10278,"d":"10.28%"},{"v":0.15417,"d":"15.42%"},"轻载",{"v":135.3328,"d":"135.33"},"否","扁木上寨"]
[6398,null,"10kV扁木线017回路扁木下寨台变",0.4,{"v":0.08376,"d":"8.38%"},{"v":0.12564,"d":"12.56%"},"轻载",{"v":139.8976,"d":"139.90"},"否","扁木下寨"]
[6399,null,"10kV扁木线017回路扁木厍家寨台变",0.4,{"v":0.3141,"d":"31.41%"},{"v":0.47115,"d":"47.12%"},"轻载",{"v":26.4425,"d":"26.44"},"否","扁木厍家寨"]
[6400,null,"10kV扁木线017回路大田台变",0.4,{"v":0.3536,"d":"35.36%"},{"v":0.5304,"d":"53.04%"},"轻载",46.96,"否","大田"]
[6401,null,"10kV扁木线017回路鸡蛋山台变",0.4,{"v":0.38358,"d":"38.36%"},{"v":0.57537,"d":"57.54%"},"轻载",{"v":21.2315,"d":"21.23"},"否","鸡蛋山"]
[6402,null,"10kV扁木线017回路盘石台变",0.4,{"v":0.14922,"d":"14.92%"},{"v":0.22383,"d":"22.38%"},"轻载",{"v":124.1872,"d":"124.19"},"否","盘石"]
[6403,null,"10kV扁木线017回路芹菜塘1#台变",0.4,{"v":0.1683,"d":"16.83%"},{"v":0.25245,"d":"25.25%"},"轻载",{"v":74.755,"d":"74.76"},"否","芹菜塘"]
[6404,null,"10kV扁木线017回路芹菜塘2#台变",0.4,{"v":0.20832,"d":"20.83%"},{"v":0.31248,"d":"31.25%"},"轻载",{"v":68.752,"d":"68.75"},"否","芹菜塘"]
[6405,null,"10kV扁木线017回路三岔河台变",0.4,{"v":0.16896,"d":"16.90%"},{"v":0.25344,"d":"25.34%"},"轻载",{"v":119.4496,"d":"119.45"},"否","三岔河"]
[6406,null,"10kV扁木线017回路王家寨台变",0.4,{"v":0.2418,"d":"24.18%"},{"v":0.3627,"d":"36.27%"},"轻载",63.73,"否","王家寨"]
[6407,null,"10kV扁木线017回路卫家寨台变",0.4,{"v":0.1368,"d":"13.68%"},{"v":0.2052,"d":"20.52%"},"轻载",{"v":63.584,"d":"63.58"},"否","卫家寨"]
[6408,null,"10kV扁木线017回路小竹箐台变",0.4,{"v":0.15288,"d":"15.29%"},{"v":0.22932,"d":"22.93%"},"轻载",{"v":123.3088,"d":"123.31"},"否","小竹箐"]
[6409,null,"10kV扁木线017回路扁木外寨台变",0.4,{"v":0.139958333333333,"d":"14.00%"},{"v":0.2099375,"d":"20.99%"},"轻载",126.41,"否","扁木外寨"]
[6410,null,"10kV右文线018回路碧云寺台变",0.4,{"v":0.11748,"d":"11.75%"},{"v":0.17622,"d":"17.62%"},"轻载",{"v":131.8048,"d":"131.80"},"否","碧云寺"]
[6411,null,"10kV右文线018回路花石头1#台变",0.4,{"v":0.03819,"d":"3.82%"},{"v":0.057285,"d":"5.73%"},"轻载",{"v":188.543,"d":"188.54"},"否","花石头"]
[6412,null,"10kV右文线018回路花石头2#台变",0.4,{"v":0.20235,"d":"20.24%"},{"v":0.303525,"d":"30.35%"},"轻载",{"v":55.718,"d":"55.72"},"否","花石头"]
[6413,null,"10kV右文线018回路浪坝寨台变",0.4,{"v":0.2031,"d":"20.31%"},{"v":0.30465,"d":"30.47%"},"轻载",{"v":219.03525,"d":"219.04"},"否","浪坝寨"]
[6414,null,"10kV右文线018回路城南安置小区台变",0.4,{"v":0.05094,"d":"5.09%"},{"v":0.07641,"d":"7.64%"},"轻载",{"v":581.8617,"d":"581.86"},"否","城南安置小区"]
[6415,null,"10kV右文线018回路丫口寨1#台变",0.4,{"v":0.16938,"d":"16.94%"},{"v":0.25407,"d":"25.41%"},"轻载",{"v":149.186,"d":"149.19"},"否","丫口寨"]
[6416,null,"10kV右文线018回路丫口寨2#台变",0.4,{"v":0.32676,"d":"32.68%"},{"v":0.49014,"d":"49.01%"},"轻载",{"v":50.986,"d":"50.99"},"否","丫口寨"]
[6417,null,"10kV右文线018回路右文大理寨1#台变",0.4,{"v":0.35862,"d":"35.86%"},{"v":0.53793,"d":"53.79%"},"轻载",{"v":36.9656,"d":"36.97"},"否","右文大理寨"]
[6418,null,"10kV右文线018回路右文大理寨2#台变",0.4,{"v":0.08736,"d":"8.74%"},{"v":0.13104,"d":"13.10%"},"轻载",{"v":273.7224,"d":"273.72"},"否","右文大理寨"]
[6419,null,"10kV右文线018回路右文大寨台变",0.4,{"v":0.08958,"d":"8.96%"},{"v":0.13437,"d":"13.44%"},"轻载",{"v":173.126,"d":"173.13"},"否","右文大寨"]
[6420,null,"10kV右文线018回路右文上三甲台变",0.4,{"v":0.23424,"d":"23.42%"},{"v":0.35136,"d":"35.14%"},"轻载",162.16,"否","右文上三甲"]
[6421,null,"10kV右文线018回路右文下三甲台变",0.4,{"v":0.25644,"d":"25.64%"},{"v":0.38466,"d":"38.47%"},"轻载",{"v":193.8321,"d":"193.83"},"否","右文下三甲"]
[6422,null,"10kV右文线018回路右文营盘山1#台变",0.4,{"v":0.10344,"d":"10.34%"},{"v":0.15516,"d":"15.52%"},"轻载",{"v":135.1744,"d":"135.17"},"否","右文营盘山"]
[6423,null,"10kV右文线018回路右文营盘山2#台变",0.4,{"v":0.05466,"d":"5.47%"},{"v":0.08199,"d":"8.20%"},"轻载",{"v":114.75125,"d":"114.75"},"否","右文营盘山"]
[6424,null,"10kV右文线018回路右文中三甲台变",0.4,{"v":0.35538,"d":"35.54%"},{"v":0.53307,"d":"53.31%"},"轻载",{"v":147.08295,"d":"147.08"},"否","右文中三甲"]
[6425,null,"10kV九甲线019回路九甲村独木楼台变",0.4,{"v":0.1182,"d":"11.82%"},{"v":0.1773,"d":"17.73%"},"轻载",{"v":24.681,"d":"24.68"},"否","九甲村独木楼"]
[6426,null,"10kV九甲线019回路九甲村岩子头台变",0.4,{"v":0.2847,"d":"28.47%"},{"v":0.42705,"d":"42.71%"},"轻载",{"v":28.6475,"d":"28.65"},"否","九甲村岩子头"]
[6427,null,"10kV宝达线022回路宝达路1#台变",0.4,{"v":0.13752,"d":"13.75%"},{"v":0.20628,"d":"20.63%"},"轻载",{"v":250.0218,"d":"250.02"},"否","宝达路"]
[6428,null,"10kV宝达线022回路宝达路2#台变",0.4,{"v":0.26244,"d":"26.24%"},{"v":0.39366,"d":"39.37%"},"轻载",{"v":242.536,"d":"242.54"},"否","宝达路"]
[6429,null,"10kV宝达线022回路隆祥花园1#台变",0.4,{"v":0.08892,"d":"8.89%"},{"v":0.13338,"d":"13.34%"},"轻载",{"v":545.9706,"d":"545.97"},"否","隆祥花园"]
[6430,null,"10kV宝达线022回路隆祥花园1#台变",0.4,{"v":0.0704,"d":"7.04%"},{"v":0.1056,"d":"10.56%"},"轻载",{"v":563.472,"d":"563.47"},"否","隆祥花园"]
[6431,null,"10kV宝达线022回路隆祥花园1#台变",0.4,{"v":0.02664,"d":"2.66%"},{"v":0.03996,"d":"4.00%"},"轻载",{"v":768.032,"d":"768.03"},"否","隆祥花园"]
[6432,null,"10kV宝达线022回路隆祥花园1#台变",0.4,{"v":0.06978,"d":"6.98%"},{"v":0.10467,"d":"10.47%"},"轻载",{"v":716.264,"d":"716.26"},"否","隆祥花园"]
[6433,null,"10kV宝达线022回路福慧华庭1#台变",0.4,{"v":0.04278,"d":"4.28%"},{"v":0.06417,"d":"6.42%"},"轻载",{"v":748.664,"d":"748.66"},"否","福慧华庭"]
[6434,null,"10kV宝达线022回路福慧华庭2#台变",0.4,{"v":0.0537,"d":"5.37%"},{"v":0.08055,"d":"8.06%"},"轻载",735.56,"否","福慧华庭"]
[6435,null,"10kV宝达线022回路福慧华庭3#台变",0.4,{"v":0.07164,"d":"7.16%"},{"v":0.10746,"d":"10.75%"},"轻载",{"v":714.032,"d":"714.03"},"否","福慧华庭"]
[6436,null,"10kV宝达线022回路福慧路1#台变",0.4,{"v":0.49584,"d":"49.58%"},{"v":0.74376,"d":"74.38%"},"轻载",{"v":51.248,"d":"51.25"},"否","福慧路"]
[6437,null,"10kV宝达线022回路福慧路2#台变",0.4,{"v":0.139238095238095,"d":"13.92%"},{"v":0.208857142857143,"d":"20.89%"},"轻载",249.21,"否","福慧路"]
[6438,null,"10kV宝达线022回路福慧路4#台变",0.4,{"v":0.13038,"d":"13.04%"},{"v":0.19557,"d":"19.56%"},"轻载",{"v":402.215,"d":"402.22"},"否","福慧路"]
[6439,null,"10kV宝达线022回路福慧路6#变",0.4,{"v":0.23754,"d":"23.75%"},{"v":0.35631,"d":"35.63%"},"轻载",{"v":128.738,"d":"128.74"},"否","福慧路"]
[6440,null,"10kV宝达线022回路福慧路3#台变",0.4,{"v":0.11586,"d":"11.59%"},{"v":0.17379,"d":"17.38%"},"轻载",{"v":260.25615,"d":"260.26"},"否","福慧路"]
[6441,null,"10kV宝达线022回路福惠路5#台变",0.4,{"v":0.50802,"d":"50.80%"},{"v":0.76203,"d":"76.20%"},"轻载",{"v":190.376,"d":"190.38"},"否","福惠路"]
[6442,null,"10kV宝达线022回路隆祥花园二期1#台区",0.4,{"v":0.45768,"d":"45.77%"},{"v":0.68652,"d":"68.65%"},"轻载",{"v":197.4924,"d":"197.49"},"否","隆祥花园二期"]
[6443,null,"10kV宝达线022回路隆祥花园二期2#台区",0.4,{"v":0.56232,"d":"56.23%"},{"v":0.84348,"d":"84.35%"},"重载",{"v":98.6075999999999,"d":"98.61"},"否","隆祥花园二期"]
[6444,null,"10kV宝达线022回路隆祥花园二期3#台区",0.4,{"v":0.37764,"d":"37.76%"},{"v":0.56646,"d":"56.65%"},"轻载",{"v":273.1302,"d":"273.13"},"否","隆祥花园二期"]
[6445,null,"10kV宝达线022回路隆祥花园二期4#台区",0.4,{"v":0.0411,"d":"4.11%"},{"v":0.06165,"d":"6.17%"},"轻载",938.35,"否","隆祥花园二期"]
[6446,null,"10kV宝达线022回路隆祥花园二期5#台变",0.4,{"v":0.02016,"d":"2.02%"},{"v":0.03024,"d":"3.02%"},"轻载",969.76,"否","隆祥花园二期"]
[6447,null,"10kV宝达线022回路明丰苑台变",0.4,{"v":0.078,"d":"7.80%"},{"v":0.117,"d":"11.70%"},"轻载",{"v":706.4,"d":"706.40"},"否","明丰苑"]
[6448,null,"10kV宝达线022回路宁和苑小区1#台变",0.4,{"v":0.05352,"d":"5.35%"},{"v":0.08028,"d":"8.03%"},"轻载",{"v":735.776,"d":"735.78"},"否","宁和苑小区"]
[6449,null,"10kV宝达线022回路宁和苑小区2#台变",0.4,{"v":0.44106,"d":"44.11%"},{"v":0.66159,"d":"66.16%"},"轻载",{"v":270.728,"d":"270.73"},"否","宁和苑小区"]
[6450,null,"10kV宝达线022回路宁和苑小区3#台变",0.4,{"v":0.10974,"d":"10.97%"},{"v":0.16461,"d":"16.46%"},"轻载",{"v":668.312,"d":"668.31"},"否","宁和苑小区"]
[6451,null,"10kV宝达线022回路宁和苑小区4#台变",0.4,{"v":0.04146,"d":"4.15%"},{"v":0.06219,"d":"6.22%"},"轻载",{"v":750.248,"d":"750.25"},"否","宁和苑小区"]
[6452,null,"10kV宝达线022回路宁和苑小区5#台变",0.4,{"v":0.10794,"d":"10.79%"},{"v":0.16191,"d":"16.19%"},"轻载",{"v":419.045,"d":"419.05"},"否","宁和苑小区"]
[6453,null,"10kV宝达线022回路宁熙苑小区1#台变",0.4,{"v":0.01032,"d":"1.03%"},{"v":0.01548,"d":"1.55%"},"轻载",{"v":620.2476,"d":"620.25"},"否","宁熙苑小区"]
[6454,null,"10kV宝达线022回路宁熙苑小区2#台变",0.4,{"v":0.01044,"d":"1.04%"},{"v":0.01566,"d":"1.57%"},"轻载",{"v":620.1342,"d":"620.13"},"否","宁熙苑小区"]
[6455,null,"10kV宝达线022回路桥边台变",0.4,{"v":0.3312,"d":"33.12%"},{"v":0.4968,"d":"49.68%"},"轻载",{"v":317.016,"d":"317.02"},"否","桥边"]
[6456,null,"10kV宝达线022回路山水田苑1#台变",0.4,{"v":0.32454,"d":"32.45%"},{"v":0.48681,"d":"48.68%"},"轻载",{"v":410.552,"d":"410.55"},"否","山水田苑"]
[6457,null,"10kV宝达线022回路山水田苑2#台变",0.4,{"v":0.55638,"d":"55.64%"},{"v":0.83457,"d":"83.46%"},"重载",{"v":132.344,"d":"132.34"},"否","山水田苑"]
[6458,null,"10kV宝达线022回路山水田苑3#台变",0.4,{"v":0.44376,"d":"44.38%"},{"v":0.66564,"d":"66.56%"},"轻载",{"v":267.488,"d":"267.49"},"否","山水田苑"]
[6459,null,"10kV宝达线022回路山水田苑4#台变",0.4,{"v":0.05124,"d":"5.12%"},{"v":0.07686,"d":"7.69%"},"轻载",{"v":738.512,"d":"738.51"},"否","山水田苑"]
[6460,null,"10kV宝达线022回路山水田苑二期1#台变",0.4,{"v":0.02274,"d":"2.27%"},{"v":0.03411,"d":"3.41%"},"轻载",{"v":608.5107,"d":"608.51"},"否","山水田苑二期"]
[6461,null,"10kV宝达线022回路山水田苑二期2#台变",0.4,{"v":0.0315,"d":"3.15%"},{"v":0.04725,"d":"4.73%"},"轻载",{"v":600.2325,"d":"600.23"},"否","山水田苑二期"]
[6462,null,"10kV宝达线022回路山水田苑二期3#台变",0.4,{"v":0.01974,"d":"1.97%"},{"v":0.02961,"d":"2.96%"},"轻载",{"v":611.3457,"d":"611.35"},"否","山水田苑二期"]
[6463,null,"10kV宝达线022回路山水田苑二期4#台变",0.4,{"v":0.0186,"d":"1.86%"},{"v":0.0279,"d":"2.79%"},"轻载",{"v":612.423,"d":"612.42"},"否","山水田苑二期"]
[6464,null,"10kV宝达线022回路山水田苑箱变1#台变",0.4,{"v":0.39924,"d":"39.92%"},{"v":0.59886,"d":"59.89%"},"轻载",{"v":320.912,"d":"320.91"},"否","山水田苑箱"]
[6465,null,"10kV宝达线022回路饲料站台变",0.4,{"v":0.213168,"d":"21.32%"},{"v":0.319752,"d":"31.98%"},"轻载",{"v":170.062,"d":"170.06"},"否","饲料站"]
[6466,null,"10kV宝达线022回路体育馆台变",0.4,{"v":0.08826,"d":"8.83%"},{"v":0.13239,"d":"13.24%"},"轻载",{"v":273.29715,"d":"273.30"},"否","体育馆"]
[6467,null,"10kV宝达线022回路下宝丰台变",0.4,{"v":0.18786,"d":"18.79%"},{"v":0.28179,"d":"28.18%"},"轻载",{"v":143.642,"d":"143.64"},"否","下宝丰"]
[6468,null,"10kV宝达线022回路永顺府小区1#台变",0.4,{"v":0.02576,"d":"2.58%"},{"v":0.03864,"d":"3.86%"},"轻载",961.36,"否","永顺府小区"]
[6469,null,"10kV宝达线022回路永顺府小区2#台变",0.4,{"v":0.0217733333333333,"d":"2.18%"},{"v":0.03266,"d":"3.27%"},"轻载",967.34,"否","永顺府小区"]
[6470,null,"10kV宝达线022回路永顺府小区3#台变",0.4,{"v":0.0170933333333333,"d":"1.71%"},{"v":0.02564,"d":"2.56%"},"轻载",974.36,"否","永顺府小区"]
[6471,null,"10kV兴宁街南线023回路滨河盛景台变",0.4,{"v":0.12294,"d":"12.29%"},{"v":0.18441,"d":"18.44%"},"轻载",{"v":513.8217,"d":"513.82"},"否","滨河盛景"]
[6472,null,"10kV兴宁街南线023回路体育场台变",0.4,{"v":0.40074,"d":"40.07%"},{"v":0.60111,"d":"60.11%"},"轻载",{"v":79.778,"d":"79.78"},"否","体育场"]
[6473,null,"10kV兴宁街南线023回路文昌街1#台变",0.4,{"v":0.19968,"d":"19.97%"},{"v":0.29952,"d":"29.95%"},"轻载",{"v":220.6512,"d":"220.65"},"否","文昌街"]
[6474,null,"10kV兴宁街南线023回路文昌街2#台变",0.4,{"v":0.311047619047619,"d":"31.10%"},{"v":0.466571428571429,"d":"46.66%"},"轻载",168.03,"否","文昌街"]
[6475,null,"10kV兴宁街南线023回路文昌街3#台变",0.4,{"v":0.32916,"d":"32.92%"},{"v":0.49374,"d":"49.37%"},"轻载",{"v":159.4719,"d":"159.47"},"否","文昌街"]
[6476,null,"10kV兴宁街南线023回路文昌街4#台变",0.4,{"v":0.4509,"d":"45.09%"},{"v":0.67635,"d":"67.64%"},"轻载",{"v":101.94975,"d":"101.95"},"否","文昌街"]
[6477,null,"10kV兴宁街南线023回路文昌街5#台变",0.4,{"v":0.15642,"d":"15.64%"},{"v":0.23463,"d":"23.46%"},"轻载",{"v":241.09155,"d":"241.09"},"否","文昌街"]
[6478,null,"10kV兴宁街南线023回路文昌街6#台变",0.4,{"v":0.20424,"d":"20.42%"},{"v":0.30636,"d":"30.64%"},"轻载",{"v":218.4966,"d":"218.50"},"否","文昌街"]
[6479,null,"10kV兴宁街南线023回路西村台变",0.4,{"v":0.147,"d":"14.70%"},{"v":0.2205,"d":"22.05%"},"轻载",{"v":194.875,"d":"194.88"},"否","西村"]
[6480,null,"10kV兴宁街南线023回路新城路1#台变",0.4,{"v":0.22896,"d":"22.90%"},{"v":0.34344,"d":"34.34%"},"轻载",164.14,"否","新城路"]
[6481,null,"10kV兴宁街南线023回路新城路2#台变",0.4,{"v":0.2133,"d":"21.33%"},{"v":0.31995,"d":"32.00%"},"轻载",136.01,"否","新城路"]
[6482,null,"10kV兴宁街南线023回路新城路3#台变",0.4,{"v":0.18294,"d":"18.29%"},{"v":0.27441,"d":"27.44%"},"轻载",{"v":228.56085,"d":"228.56"},"否","新城路"]
[6483,null,"10kV兴宁街南线023回路新城路4#台变",0.4,{"v":0.0180190476190476,"d":"1.80%"},{"v":0.0270285714285714,"d":"2.70%"},"轻载",{"v":306.486,"d":"306.49"},"否","新城路"]
[6484,null,"10kV兴宁街南线023回路兴宁街11#台变",0.4,{"v":0.30126,"d":"30.13%"},{"v":0.45189,"d":"45.19%"},"轻载",{"v":219.244,"d":"219.24"},"否","兴宁街1"]
[6485,null,"10kV兴宁街北线024回路国土小区台变",0.4,{"v":0.264,"d":"26.40%"},{"v":0.396,"d":"39.60%"},"轻载",190.26,"否","国土小区"]
[6486,null,"10kV兴宁街北线024回路金叶小区台变",0.4,{"v":0.35904,"d":"35.90%"},{"v":0.53856,"d":"53.86%"},"轻载",{"v":92.288,"d":"92.29"},"否","金叶小区"]
[6487,null,"10kV兴宁街北线024回路开元公司1#台变",0.4,{"v":0.15606,"d":"15.61%"},{"v":0.23409,"d":"23.41%"},"轻载",{"v":153.182,"d":"153.18"},"否","开元公司"]
[6488,null,"10kV兴宁街北线024回路开元公司2#台变",0.4,{"v":0.14328,"d":"14.33%"},{"v":0.21492,"d":"21.49%"},"轻载",{"v":247.3002,"d":"247.30"},"否","开元公司"]
[6489,null,"10kV兴宁街北线024回路商贸城台变",0.4,{"v":0.20364,"d":"20.36%"},{"v":0.30546,"d":"30.55%"},"轻载",{"v":437.5602,"d":"437.56"},"否","商贸城"]
[6490,null,"10kV兴宁街北线024回路武华路1#台变",0.4,{"v":0.2238,"d":"22.38%"},{"v":0.3357,"d":"33.57%"},"轻载",{"v":209.2545,"d":"209.25"},"否","武华路"]
[6491,null,"10kV兴宁街北线024回路武华路2#台变",0.4,{"v":0.25572,"d":"25.57%"},{"v":0.38358,"d":"38.36%"},"轻载",{"v":123.284,"d":"123.28"},"否","武华路"]
[6492,null,"10kV兴宁街北线024回路兴宁街1#台变",0.4,{"v":0.34062,"d":"34.06%"},{"v":0.51093,"d":"51.09%"},"轻载",{"v":97.814,"d":"97.81"},"否","兴宁街"]
[6493,null,"10kV兴宁街北线024回路兴宁街10#台变",0.4,{"v":0.26358,"d":"26.36%"},{"v":0.39537,"d":"39.54%"},"轻载",{"v":190.45845,"d":"190.46"},"否","兴宁街"]
[6494,null,"10kV兴宁街北线024回路兴宁街2#台变",0.4,{"v":0.22116,"d":"22.12%"},{"v":0.33174,"d":"33.17%"},"轻载",{"v":210.5019,"d":"210.50"},"否","兴宁街"]
[6495,null,"10kV兴宁街北线024回路兴宁街3#台变",0.4,{"v":0.23166,"d":"23.17%"},{"v":0.34749,"d":"34.75%"},"轻载",{"v":205.54065,"d":"205.54"},"否","兴宁街"]
[6496,null,"10kV兴宁街北线024回路兴宁街4#台变",0.4,{"v":0.23112,"d":"23.11%"},{"v":0.34668,"d":"34.67%"},"轻载",{"v":205.7958,"d":"205.80"},"否","兴宁街"]
[6497,null,"10kV兴宁街北线024回路兴宁街5#台变",0.4,{"v":0.53166,"d":"53.17%"},{"v":0.79749,"d":"79.75%"},"轻载",{"v":63.79065,"d":"63.79"},"否","兴宁街"]
[6498,null,"10kV兴宁街北线024回路兴宁街6#台变",0.4,{"v":0.46272,"d":"46.27%"},{"v":0.69408,"d":"69.41%"},"轻载",{"v":96.3648,"d":"96.36"},"否","兴宁街"]
[6499,null,"10kV兴宁街北线024回路兴宁街7#台变",0.4,{"v":0.1181628,"d":"11.82%"},{"v":0.1772442,"d":"17.72%"},"轻载",{"v":411.3779,"d":"411.38"},"否","兴宁街"]
[6500,null,"10kV兴宁街北线024回路兴宁街8#台变",0.4,{"v":0.11574,"d":"11.57%"},{"v":0.17361,"d":"17.36%"},"轻载",{"v":260.31285,"d":"260.31"},"否","兴宁街"]
[6501,null,"10kV兴宁街北线024回路兴宁街9#台变",0.4,{"v":0.3192,"d":"31.92%"},{"v":0.4788,"d":"47.88%"},"轻载",{"v":164.178,"d":"164.18"},"否","兴宁街"]
[6502,null,"10kV兴宁街北线024回路富德广场1#台变",0.4,{"v":0.4542,"d":"45.42%"},{"v":0.6813,"d":"68.13%"},"轻载",{"v":318.7,"d":"318.70"},"否","富德广场"]
[6503,null,"10kV宝丰线025回路宝丰1#台变",0.4,{"v":0.23472,"d":"23.47%"},{"v":0.35208,"d":"35.21%"},"轻载",161.98,"否","宝丰"]
[6504,null,"10kV宝丰线025回路宝丰2#台变",0.4,{"v":0.23328,"d":"23.33%"},{"v":0.34992,"d":"34.99%"},"轻载",162.52,"否","宝丰"]
[6505,null,"10kV宝丰线025回路宝丰七八社台变",0.4,{"v":0.19356,"d":"19.36%"},{"v":0.29034,"d":"29.03%"},"轻载",{"v":223.5429,"d":"223.54"},"否","宝丰七八社"]
[6506,null,"10kV宝丰线025回路城南农贸市场台变",0.4,{"v":0.0694285714285714,"d":"6.94%"},{"v":0.104142857142857,"d":"10.41%"},"轻载",564.39,"否","城南农贸市场"]
[6507,null,"10kV宝丰线025回路大乐腊台变",0.4,{"v":0.27192,"d":"27.19%"},{"v":0.40788,"d":"40.79%"},"轻载",{"v":186.5178,"d":"186.52"},"否","大乐腊"]
[6508,null,"10kV宝丰线025回路鸿安人家1#台变",0.4,{"v":0.05634,"d":"5.63%"},{"v":0.08451,"d":"8.45%"},"轻载",{"v":732.392,"d":"732.39"},"否","鸿安人家"]
[6509,null,"10kV宝丰线025回路鸿安人家2#台变",0.4,{"v":0.12144,"d":"12.14%"},{"v":0.18216,"d":"18.22%"},"轻载",408.92,"否","鸿安人家"]
[6510,null,"10kV宝丰线025回路鸿安人家3#台变",0.4,{"v":0.06858,"d":"6.86%"},{"v":0.10287,"d":"10.29%"},"轻载",{"v":565.1919,"d":"565.19"},"否","鸿安人家"]
[6511,null,"10kV宝丰线025回路回头山安置区台变",0.4,{"v":0.23178,"d":"23.18%"},{"v":0.34767,"d":"34.77%"},"轻载",{"v":130.466,"d":"130.47"},"否","回头山安置区"]
[6512,null,"10kV宝丰线025回路看守所台变",0.4,{"v":0.64188,"d":"64.19%"},{"v":0.96282,"d":"96.28%"},"重载",{"v":3.71799999999999,"d":"3.72"},"是","看守所"]
[6513,null,"10kV宝丰线025回路南园小区1#台变",0.4,{"v":0.552,"d":"55.20%"},{"v":0.828,"d":"82.80%"},"重载",{"v":86,"d":"86.00"},"否","南园小区"]
[6514,null,"10kV宝丰线025回路南园小区2#台变",0.4,{"v":0.522,"d":"52.20%"},{"v":0.783,"d":"78.30%"},"轻载",{"v":173.6,"d":"173.60"},"否","南园小区"]
[6515,null,"10kV宝丰线025回路南园小区3#台变",0.4,{"v":0.48,"d":"48.00%"},{"v":0.72,"d":"72.00%"},"轻载",{"v":224,"d":"224.00"},"否","南园小区"]
[6516,null,"10kV宝丰线025回路南园小区4#台变",0.4,{"v":0.474,"d":"47.40%"},{"v":0.711,"d":"71.10%"},"轻载",{"v":231.2,"d":"231.20"},"否","南园小区"]
[6517,null,"10kV宝丰线025回路盛世名苑台变",0.4,{"v":0.0711,"d":"7.11%"},{"v":0.10665,"d":"10.67%"},"轻载",714.68,"否","盛世名苑"]
[6518,null,"10kV宝丰线025回路孙家寨台变",0.4,{"v":0.05376,"d":"5.38%"},{"v":0.08064,"d":"8.06%"},"轻载",{"v":289.5984,"d":"289.60"},"否","孙家寨"]
[6519,null,"10kV宝丰线025回路小乐腊1#台变",0.4,{"v":0.34938,"d":"34.94%"},{"v":0.52407,"d":"52.41%"},"轻载",{"v":95.186,"d":"95.19"},"否","小乐腊"]
[6520,null,"10kV宝丰线025回路小乐腊2#台变",0.4,{"v":0.1689,"d":"16.89%"},{"v":0.25335,"d":"25.34%"},"轻载",149.33,"否","小乐腊"]
[6521,null,"10kV宝丰线025回路熊家社台变",0.4,{"v":0.147,"d":"14.70%"},{"v":0.2205,"d":"22.05%"},"轻载",{"v":194.875,"d":"194.88"},"否","熊家社"]
[6522,null,"10kV宝丰线025回路右文二甲台变",0.4,{"v":0.09876,"d":"9.88%"},{"v":0.14814,"d":"14.81%"},"轻载",{"v":212.965,"d":"212.97"},"否","右文二甲"]
[6523,null,"10kV宝丰线025回路右文粮管所台变",0.4,{"v":0.2967,"d":"29.67%"},{"v":0.44505,"d":"44.51%"},"轻载",{"v":174.80925,"d":"174.81"},"否","右文粮管所"]
[6524,null,"10kV宝丰线025回路右文粮种站台变",0.4,{"v":0.31554,"d":"31.55%"},{"v":0.47331,"d":"47.33%"},"轻载",{"v":105.338,"d":"105.34"},"否","右文粮种站"]
[6525,null,"10kV宝丰线025回路右文小街子台变",0.4,{"v":0.15738,"d":"15.74%"},{"v":0.23607,"d":"23.61%"},"轻载",{"v":240.63795,"d":"240.64"},"否","右文小街子"]
[6526,null,"10kV宝丰线025回路右文小寨1#台变",0.4,{"v":0.24042,"d":"24.04%"},{"v":0.36063,"d":"36.06%"},"轻载",{"v":127.874,"d":"127.87"},"否","右文小寨"]
[6527,null,"10kV宝丰线025回路右文小寨2#台变",0.4,{"v":0.3084,"d":"30.84%"},{"v":0.4626,"d":"46.26%"},"轻载",134.35,"否","右文小寨"]
[6528,null,"10kV宝丰线025回路中宝丰台变",0.4,{"v":0.1656,"d":"16.56%"},{"v":0.2484,"d":"24.84%"},"轻载",150.32,"否","中宝丰"]
[6529,null,"10kV南小区线026回路关庙中寨台变",0.4,{"v":0.1294,"d":"12.94%"},{"v":0.1941,"d":"19.41%"},"轻载",322.36,"否","关庙中寨"]
[6530,null,"10kV南小区线026回路和睦村1#台变",0.4,{"v":0.24162,"d":"24.16%"},{"v":0.36243,"d":"36.24%"},"轻载",{"v":127.514,"d":"127.51"},"否","和睦村"]
[6531,null,"10kV南小区线026回路和睦村2#台变",0.4,{"v":0.2166,"d":"21.66%"},{"v":0.3249,"d":"32.49%"},"轻载",{"v":212.6565,"d":"212.66"},"否","和睦村"]
[6532,null,"10kV南小区线026回路和睦村3#台变",0.4,{"v":0.220952380952381,"d":"22.10%"},{"v":0.331428571428571,"d":"33.14%"},"轻载",{"v":210.6,"d":"210.60"},"否","和睦村"]
[6533,null,"10kV南小区线026回路南小区1#台变",0.4,{"v":0.34692,"d":"34.69%"},{"v":0.52038,"d":"52.04%"},"轻载",{"v":151.0803,"d":"151.08"},"否","南小区"]
[6534,null,"10kV南小区线026回路南小区2#台变",0.4,{"v":0.19116,"d":"19.12%"},{"v":0.28674,"d":"28.67%"},"轻载",{"v":224.6769,"d":"224.68"},"否","南小区"]
[6535,null,"10kV南小区线026回路南小区3#台变",0.4,{"v":0.23772,"d":"23.77%"},{"v":0.35658,"d":"35.66%"},"轻载",{"v":202.6773,"d":"202.68"},"否","南小区"]
[6536,null,"10kV南小区线026回路荣华园台变",0.4,{"v":0.02706,"d":"2.71%"},{"v":0.04059,"d":"4.06%"},"轻载",{"v":767.528,"d":"767.53"},"否","荣华园"]
[6537,null,"10kV南小区线026回路宝丰路3#台变",0.4,{"v":0.47202,"d":"47.20%"},{"v":0.70803,"d":"70.80%"},"轻载",{"v":58.394,"d":"58.39"},"否","宝丰路"]
[6538,null,"10kV右甸线027回路电信公司家属区台变",0.4,{"v":0.32796,"d":"32.80%"},{"v":0.49194,"d":"49.19%"},"轻载",{"v":160.0389,"d":"160.04"},"否","电信公司家属区"]
[6539,null,"10kV右甸线027回路供电所1#台变",0.4,{"v":0.53184,"d":"53.18%"},{"v":0.79776,"d":"79.78%"},"轻载",{"v":63.7056,"d":"63.71"},"否","供电所"]
[6540,null,"10kV右甸线027回路供电所2#台变",0.4,{"v":0.33084,"d":"33.08%"},{"v":0.49626,"d":"49.63%"},"轻载",{"v":158.6781,"d":"158.68"},"否","供电所"]
[6541,null,"10kV右甸线027回路教育局台变",0.4,{"v":0.24834,"d":"24.83%"},{"v":0.37251,"d":"37.25%"},"轻载",{"v":197.65935,"d":"197.66"},"否","教育局"]
[6542,null,"10kV右甸线027回路农行家属区台变",0.4,{"v":0.24996,"d":"25.00%"},{"v":0.37494,"d":"37.49%"},"轻载",{"v":196.8939,"d":"196.89"},"否","农行家属区"]
[6543,null,"10kV右甸线027回路顺城街台变",0.4,{"v":0.08862,"d":"8.86%"},{"v":0.13293,"d":"13.29%"},"轻载",{"v":216.7675,"d":"216.77"},"否","顺城街"]
[6544,null,"10kV右甸线027回路新村路1#台变",0.4,{"v":0.2253,"d":"22.53%"},{"v":0.33795,"d":"33.80%"},"轻载",{"v":208.54575,"d":"208.55"},"否","新村路"]
[6545,null,"10kV右甸线027回路新村路2#台变",0.4,{"v":0.14796,"d":"14.80%"},{"v":0.22194,"d":"22.19%"},"轻载",{"v":245.0889,"d":"245.09"},"否","新村路"]
[6546,null,"10kV右甸线027回路右甸街1#台变",0.4,{"v":0.2481,"d":"24.81%"},{"v":0.37215,"d":"37.22%"},"轻载",{"v":313.925,"d":"313.93"},"否","右甸街"]
[6547,null,"10kV右甸线027回路右甸街2#台变",0.4,{"v":0.41148,"d":"41.15%"},{"v":0.61722,"d":"61.72%"},"轻载",{"v":120.5757,"d":"120.58"},"否","右甸街"]
[6548,null,"10kV右甸线027回路右甸街3#台变",0.4,{"v":0.16518,"d":"16.52%"},{"v":0.24777,"d":"24.78%"},"轻载",{"v":300.892,"d":"300.89"},"否","右甸街"]
[6549,null,"10kV政府线028回路大会堂台变",0.4,{"v":0.00162,"d":"0.16%"},{"v":0.00243,"d":"0.24%"},"轻载",{"v":498.785,"d":"498.79"},"否","大会堂"]
[6550,null,"10kV政府线028回路南门河台变",0.4,{"v":0.49236,"d":"49.24%"},{"v":0.73854,"d":"73.85%"},"轻载",{"v":52.292,"d":"52.29"},"否","南门河"]
[6551,null,"10kV政府线028回路西门寨台变",0.4,{"v":0.321408,"d":"32.14%"},{"v":0.482112,"d":"48.21%"},"轻载",{"v":103.5776,"d":"103.58"},"否","西门寨"]
[6552,null,"10kV北一环线029回路环北路3#台变",0.4,{"v":0.13452,"d":"13.45%"},{"v":0.20178,"d":"20.18%"},"轻载",{"v":251.4393,"d":"251.44"},"否","环北路"]
[6553,null,"10kV北一环线029回路昌一中北侧安置区1#台变",0.4,{"v":0.05286,"d":"5.29%"},{"v":0.07929,"d":"7.93%"},"轻载",{"v":736.568,"d":"736.57"},"否","昌一中北侧安置区"]
[6554,null,"10kV北一环线029回路昌一中北侧安置区2#台变",0.4,{"v":0.04518,"d":"4.52%"},{"v":0.06777,"d":"6.78%"},"轻载",{"v":587.3049,"d":"587.30"},"否","昌一中北侧安置区"]
[6555,null,"10kV北一环线029回路河边安置区台变",0.4,{"v":0.02532,"d":"2.53%"},{"v":0.03798,"d":"3.80%"},"轻载",962.02,"否","河边安置区"]
[6556,null,"10kV北一环线029回路朝阳小区1#台变",0.4,{"v":0.06132,"d":"6.13%"},{"v":0.09198,"d":"9.20%"},"轻载",{"v":726.416,"d":"726.42"},"否","朝阳小区"]
[6557,null,"10kV北一环线029回路朝阳小区2#台变",0.4,{"v":0.03576,"d":"3.58%"},{"v":0.05364,"d":"5.36%"},"轻载",{"v":596.2068,"d":"596.21"},"否","朝阳小区"]
[6558,null,"10kV北一环线029回路朝阳小区3#台变",0.4,{"v":0.0384,"d":"3.84%"},{"v":0.0576,"d":"5.76%"},"轻载",753.92,"否","朝阳小区"]
[6559,null,"10kV北一环线029回路朝阳小区4#台变",0.4,{"v":0.04842,"d":"4.84%"},{"v":0.07263,"d":"7.26%"},"轻载",{"v":741.896,"d":"741.90"},"否","朝阳小区"]
[6560,null,"10kV北一环线029回路朝阳小区5#台变",0.4,{"v":0.08886,"d":"8.89%"},{"v":0.13329,"d":"13.33%"},"轻载",{"v":693.368,"d":"693.37"},"否","朝阳小区"]
[6561,null,"10kV北一环线029回路朝阳小区6#台变",0.4,{"v":0.05346,"d":"5.35%"},{"v":0.08019,"d":"8.02%"},"轻载",{"v":735.848,"d":"735.85"},"否","朝阳小区"]
[6562,null,"10kV北一环线029回路朝阳小区7#台变",0.4,{"v":0.05886,"d":"5.89%"},{"v":0.08829,"d":"8.83%"},"轻载",{"v":729.368,"d":"729.37"},"否","朝阳小区"]
[6563,null,"10kV北一环线029回路环北路1#台变",0.4,{"v":0.25002,"d":"25.00%"},{"v":0.37503,"d":"37.50%"},"轻载",{"v":196.86555,"d":"196.87"},"否","环北路"]
[6564,null,"10kV北一环线029回路环北路2#台变",0.4,{"v":0.0942,"d":"9.42%"},{"v":0.1413,"d":"14.13%"},"轻载",{"v":270.4905,"d":"270.49"},"否","环北路"]
[6565,null,"10kV北一环线029回路锦绣铂城1#台变",0.4,{"v":0.05814,"d":"5.81%"},{"v":0.08721,"d":"8.72%"},"轻载",{"v":730.232,"d":"730.23"},"否","锦绣铂城"]
[6566,null,"10kV北一环线029回路锦绣铂城2#台变",0.4,{"v":0.04818,"d":"4.82%"},{"v":0.07227,"d":"7.23%"},"轻载",{"v":742.184,"d":"742.18"},"否","锦绣铂城"]
[6567,null,"10kV北一环线029回路锦绣铂城3#台变",0.4,{"v":0.07128,"d":"7.13%"},{"v":0.10692,"d":"10.69%"},"轻载",{"v":714.464,"d":"714.46"},"否","锦绣铂城"]
[6568,null,"10kV北一环线029回路锦绣铂城4#台变",0.4,{"v":0.0324,"d":"3.24%"},{"v":0.0486,"d":"4.86%"},"轻载",761.12,"否","锦绣铂城"]
[6569,null,"10kV北一环线029回路锦绣铂城5#台变",0.4,{"v":0.0252190476190476,"d":"2.52%"},{"v":0.0378285714285714,"d":"3.78%"},"轻载",{"v":606.168,"d":"606.17"},"否","锦绣铂城"]
[6570,null,"10kV北一环线029回路锦绣铂城6#台变",0.4,{"v":0.03204,"d":"3.20%"},{"v":0.04806,"d":"4.81%"},"轻载",{"v":761.552,"d":"761.55"},"否","锦绣铂城"]
[6571,null,"10kV北一环线029回路景尚居小区台变",0.4,{"v":0.08802,"d":"8.80%"},{"v":0.13203,"d":"13.20%"},"轻载",{"v":216.9925,"d":"216.99"},"否","景尚居小区"]
[6572,null,"10kV北一环线029回路清灵寺台变",0.4,{"v":0.38106,"d":"38.11%"},{"v":0.57159,"d":"57.16%"},"轻载",{"v":53.55125,"d":"53.55"},"否","清灵寺"]
[6573,null,"10kV北一环线029回路上水居台变（瑞源房地产）",0.4,{"v":0.1227,"d":"12.27%"},{"v":0.18405,"d":"18.41%"},"轻载",652.76,"否","上水居"]
[6574,null,"10kV北一环线029回路红纸房2#台变",0.4,{"v":0.38028,"d":"38.03%"},{"v":0.57042,"d":"57.04%"},"轻载",{"v":42.958,"d":"42.96"},"否","红纸房"]
[6575,null,"10kV北一环线029回路兴宁街12#台变",0.4,{"v":0.27588,"d":"27.59%"},{"v":0.41382,"d":"41.38%"},"轻载",{"v":184.6467,"d":"184.65"},"否","兴宁街1"]
[6576,null,"10kV北一环线029回路窑洞河台变",0.4,{"v":0.0429,"d":"4.29%"},{"v":0.06435,"d":"6.44%"},"轻载",{"v":589.4595,"d":"589.46"},"否","窑洞河"]
[6577,null,"10kV北一环线029回路云舒居1#台变",0.4,{"v":0.04248,"d":"4.25%"},{"v":0.06372,"d":"6.37%"},"轻载",{"v":749.024,"d":"749.02"},"否","云舒居"]
[6578,null,"10kV北一环线029回路云舒居2#台变",0.4,{"v":0.06738,"d":"6.74%"},{"v":0.10107,"d":"10.11%"},"轻载",{"v":719.144,"d":"719.14"},"否","云舒居"]
[6579,null,"10kV北一环线029回路张家沟1#台变",0.4,{"v":0.25554,"d":"25.55%"},{"v":0.38331,"d":"38.33%"},"轻载",{"v":154.1725,"d":"154.17"},"否","张家沟"]
[6580,null,"10kV北一环线029回路张家沟2#台变",0.4,{"v":0.49182,"d":"49.18%"},{"v":0.73773,"d":"73.77%"},"轻载",{"v":65.5675,"d":"65.57"},"否","张家沟"]
[6581,null,"10kV田达线031回路道场台变",0.4,{"v":0.22995,"d":"23.00%"},{"v":0.344925,"d":"34.49%"},"轻载",{"v":52.406,"d":"52.41"},"否","道场"]
[6582,null,"10kV田达线031回路九甲村石头寨台变",0.4,{"v":0.1113375,"d":"11.13%"},{"v":0.16700625,"d":"16.70%"},"轻载",{"v":133.279,"d":"133.28"},"否","九甲村石头寨"]
[6583,null,"10kV田达线031回路九甲中心村2#台变",0.4,{"v":0.23148,"d":"23.15%"},{"v":0.34722,"d":"34.72%"},"轻载",{"v":163.195,"d":"163.20"},"否","九甲中心村"]
[6584,null,"10kV田达线031回路上和睦台变",0.4,{"v":0.36372,"d":"36.37%"},{"v":0.54558,"d":"54.56%"},"轻载",{"v":45.442,"d":"45.44"},"否","上和睦"]
[6585,null,"10kV田达线031回路上七甲2#台变",0.4,{"v":0.41844,"d":"41.84%"},{"v":0.62766,"d":"62.77%"},"轻载",{"v":74.468,"d":"74.47"},"否","上七甲"]
[6586,null,"10kV田达线031回路下和睦台变",0.4,{"v":0.44328,"d":"44.33%"},{"v":0.66492,"d":"66.49%"},"轻载",{"v":33.508,"d":"33.51"},"否","下和睦"]
[6587,null,"10kV田达线031回路新寨洼台变",0.4,{"v":0.71748,"d":"71.75%"},{"v":1.07622,"d":"107.62%"},"过载",{"v":-1.5244,"d":"-1.52"},"是","新寨洼"]
[6588,null,"10kV新华线032回路徳陆寨1#台变",0.4,{"v":0.12594,"d":"12.59%"},{"v":0.18891,"d":"18.89%"},"轻载",{"v":255.49335,"d":"255.49"},"否","徳陆寨"]
[6589,null,"10kV新华线032回路大桥地台变",0.4,{"v":0.17616,"d":"17.62%"},{"v":0.26424,"d":"26.42%"},"轻载",{"v":73.576,"d":"73.58"},"否","大桥地"]
[6590,null,"10kV新华线032回路德陆寨2#变",0.4,{"v":0.18264,"d":"18.26%"},{"v":0.27396,"d":"27.40%"},"轻载",181.51,"否","德陆寨"]
[6591,null,"10kV新华线032回路红纸房1#台变",0.4,{"v":0.41034,"d":"41.03%"},{"v":0.61551,"d":"61.55%"},"轻载",{"v":30.7592,"d":"30.76"},"否","红纸房"]
[6592,null,"10kV新华线032回路卡房1#台变",0.4,{"v":0.22722,"d":"22.72%"},{"v":0.34083,"d":"34.08%"},"轻载",{"v":52.7336,"d":"52.73"},"否","卡房"]
[6593,null,"10kV新华线032回路卡房2#台变",0.4,{"v":0.4065,"d":"40.65%"},{"v":0.60975,"d":"60.98%"},"轻载",31.22,"否","卡房"]
[6594,null,"10kV新华线032回路罗家寨台变",0.4,{"v":0.16938,"d":"16.94%"},{"v":0.25407,"d":"25.41%"},"轻载",{"v":74.593,"d":"74.59"},"否","罗家寨"]
[6595,null,"10kV新华线032回路马桥3#台变",0.4,{"v":0.0852,"d":"8.52%"},{"v":0.1278,"d":"12.78%"},"轻载",174.44,"否","马桥"]
[6596,null,"10kV新华线032回路西山台变",0.4,{"v":0.31212,"d":"31.21%"},{"v":0.46818,"d":"46.82%"},"轻载",{"v":106.364,"d":"106.36"},"否","西山"]
[6597,null,"10kV新华线032回路新城路5#台变",0.4,{"v":0.30636,"d":"30.64%"},{"v":0.45954,"d":"45.95%"},"轻载",{"v":86.4736,"d":"86.47"},"否","新城路"]
[6598,null,"10kV新华线032回路新华大理寨1#台变",0.4,{"v":0.33168,"d":"33.17%"},{"v":0.49752,"d":"49.75%"},"轻载",{"v":25.124,"d":"25.12"},"否","新华大理寨"]
[6599,null,"10kV新华线032回路新华大理寨2号台变",0.4,{"v":0.1668864,"d":"16.69%"},{"v":0.2503296,"d":"25.03%"},"轻载",{"v":187.4176,"d":"187.42"},"否","新华大理寨2号"]
[6600,null,"10kV新华线032回路新华大理寨安置区1#变",0.4,{"v":0.04602,"d":"4.60%"},{"v":0.06903,"d":"6.90%"},"轻载",{"v":232.7425,"d":"232.74"},"否","新华大理寨安置区"]
[6601,null,"10kV新华线032回路新华大理寨安置区2#变",0.4,{"v":0.10548,"d":"10.55%"},{"v":0.15822,"d":"15.82%"},"轻载",{"v":210.445,"d":"210.45"},"否","新华大理寨安置区"]
[6602,null,"10kV新华线032回路新华核桃树台变",0.4,{"v":0.461118,"d":"46.11%"},{"v":0.691677,"d":"69.17%"},"轻载",{"v":9.24969,"d":"9.25"},"是","新华核桃树"]
[6603,null,"10kV新华线032回路新华麻地台变",0.4,{"v":0.45336,"d":"45.34%"},{"v":0.68004,"d":"68.00%"},"轻载",{"v":15.998,"d":"16.00"},"否","新华麻地"]
[6604,null,"10kV新华线032回路新华马桥1#台变",0.4,{"v":0.235125,"d":"23.51%"},{"v":0.3526875,"d":"35.27%"},"轻载",103.57,"否","新华马桥"]
[6605,null,"10kV新华线032回路新华马桥2#台变",0.4,{"v":0.30339225,"d":"30.34%"},{"v":0.455088375,"d":"45.51%"},"轻载",{"v":217.96465,"d":"217.96"},"否","新华马桥"]
[6606,null,"10kV新华线032回路新华石佛山茶所台变",0.4,{"v":0.0609,"d":"6.09%"},{"v":0.09135,"d":"9.14%"},"轻载",{"v":45.4325,"d":"45.43"},"否","新华石佛山茶所"]
[6607,null,"10kV新华线032回路新华石佛山社台变",0.4,{"v":0.365184,"d":"36.52%"},{"v":0.547776,"d":"54.78%"},"轻载",{"v":22.6112,"d":"22.61"},"否","新华石佛山社"]
[6608,null,"10kV新华线032回路新华小寨台变",0.4,{"v":0.23166,"d":"23.17%"},{"v":0.34749,"d":"34.75%"},"轻载",{"v":52.2008,"d":"52.20"},"否","新华小寨"]
[6609,null,"10kV新华线032回路新华玉麦寨台变",0.4,{"v":0.0582,"d":"5.82%"},{"v":0.0873,"d":"8.73%"},"轻载",{"v":287.5005,"d":"287.50"},"否","新华玉麦寨"]
[6610,null,"10kV新华线032回路余家寨台变",0.4,{"v":0.09576,"d":"9.58%"},{"v":0.14364,"d":"14.36%"},"轻载",{"v":137.0176,"d":"137.02"},"否","余家寨"]
[6611,null,"10kV新华线032回路曾家田台变",0.4,{"v":0.35784,"d":"35.78%"},{"v":0.53676,"d":"53.68%"},"轻载",{"v":46.324,"d":"46.32"},"否","曾家田"]
[6612,null,"10kV新华线032回路勐龙寨台变",0.4,{"v":0.19152,"d":"19.15%"},{"v":0.28728,"d":"28.73%"},"轻载",{"v":224.5068,"d":"224.51"},"否","勐龙寨"]
[6613,null,"10kV新华线032回路勐廷八家村4#台变",0.4,{"v":0.0699,"d":"6.99%"},{"v":0.10485,"d":"10.49%"},"轻载",179.03,"否","勐廷八家村"]
[6614,null,"10kV新华线032回路勐廷篱笆位台变",0.4,{"v":0.18432,"d":"18.43%"},{"v":0.27648,"d":"27.65%"},"轻载",180.88,"否","勐廷篱笆位"]
[6615,null,"10kV新华线032回路勐廷八家村1#台变",0.4,{"v":0.1506,"d":"15.06%"},{"v":0.2259,"d":"22.59%"},"轻载",{"v":193.525,"d":"193.53"},"否","勐廷八家村"]
[6616,null,"10kV新华线032回路勐廷八家村2#台变",0.4,{"v":0.3774,"d":"37.74%"},{"v":0.5661,"d":"56.61%"},"轻载",{"v":108.475,"d":"108.48"},"否","勐廷八家村"]
[6617,null,"10kV新华线032回路勐廷八家村3#台变",0.4,{"v":0.23898,"d":"23.90%"},{"v":0.35847,"d":"35.85%"},"轻载",{"v":202.08195,"d":"202.08"},"否","勐廷八家村"]
[6618,null,"10kV新华线032回路勐廷春花地台变",0.4,{"v":0.10395,"d":"10.40%"},{"v":0.155925,"d":"15.59%"},"轻载",{"v":211.01875,"d":"211.02"},"否","勐廷春花地"]
[6619,null,"10kV新华线032回路勐廷大团山台变",0.4,{"v":0.11442,"d":"11.44%"},{"v":0.17163,"d":"17.16%"},"轻载",{"v":103.54625,"d":"103.55"},"否","勐廷大团山"]
[6620,null,"10kV熊山线033回路宝丰菜家坟台变",0.4,{"v":0.25188,"d":"25.19%"},{"v":0.37782,"d":"37.78%"},"轻载",{"v":31.109,"d":"31.11"},"否","宝丰菜家坟"]
[6621,null,"10kV熊山线033回路茶叶箐2#台变",0.4,{"v":0.09954,"d":"9.95%"},{"v":0.14931,"d":"14.93%"},"轻载",{"v":136.1104,"d":"136.11"},"否","茶叶箐"]
[6622,null,"10kV熊山线033回路茶叶箐台变",0.4,{"v":0.09313125,"d":"9.31%"},{"v":0.139696875,"d":"13.97%"},"轻载",{"v":137.6485,"d":"137.65"},"否","茶叶箐"]
[6623,null,"10kV熊山线033回路黄竹林台变",0.4,{"v":0.42306,"d":"42.31%"},{"v":0.63459,"d":"63.46%"},"轻载",{"v":10.9623,"d":"10.96"},"否","黄竹林"]
[6624,null,"10kV熊山线033回路回头山台变",0.4,{"v":0.34848,"d":"34.85%"},{"v":0.52272,"d":"52.27%"},"轻载",{"v":23.864,"d":"23.86"},"否","回头山"]
[6625,null,"10kV熊山线033回路麻栗林台变",0.4,{"v":0.38442,"d":"38.44%"},{"v":0.57663,"d":"57.66%"},"轻载",{"v":12.7011,"d":"12.70"},"否","麻栗林"]
[6626,null,"10kV熊山线033回路券桥河台变",0.4,{"v":0.20856,"d":"20.86%"},{"v":0.31284,"d":"31.28%"},"轻载",{"v":34.358,"d":"34.36"},"否","券桥河"]
[6627,null,"10kV熊山线033回路熊山台变",0.4,{"v":0.327708,"d":"32.77%"},{"v":0.491562,"d":"49.16%"},"轻载",{"v":25.4219,"d":"25.42"},"否","熊山"]
[6628,null,"10kV水泥厂线423回路打桩田台变",0.4,{"v":0.11067,"d":"11.07%"},{"v":0.166005,"d":"16.60%"},"轻载",{"v":133.4392,"d":"133.44"},"否","打桩田"]
[6629,null,"10kV水泥厂线423回路大河坝台变",0.4,{"v":0.222813333333333,"d":"22.28%"},{"v":0.33422,"d":"33.42%"},"轻载",{"v":66.578,"d":"66.58"},"否","大河坝"]
[6630,null,"10kV水泥厂线423回路大洼子台变",0.4,{"v":0.138776666666667,"d":"13.88%"},{"v":0.208165,"d":"20.82%"},"轻载",{"v":98.979375,"d":"98.98"},"否","大洼子"]
[6631,null,"10kV水泥厂线423回路二匹方台变",0.4,{"v":0.21998,"d":"22.00%"},{"v":0.32997,"d":"33.00%"},"轻载",{"v":67.003,"d":"67.00"},"否","二匹方"]
[6632,null,"10kV水泥厂线423回路风吹山台变",0.4,{"v":0.18054,"d":"18.05%"},{"v":0.27081,"d":"27.08%"},"轻载",{"v":116.6704,"d":"116.67"},"否","风吹山"]
[6633,null,"10kV水泥厂线423回路尖山河台变",0.4,{"v":0.183486666666667,"d":"18.35%"},{"v":0.27523,"d":"27.52%"},"轻载",{"v":72.477,"d":"72.48"},"否","尖山河"]
[6634,null,"10kV水泥厂线423回路交瓜塘台变",0.4,{"v":0.0899866666666667,"d":"9.00%"},{"v":0.13498,"d":"13.50%"},"轻载",{"v":138.4032,"d":"138.40"},"否","交瓜塘"]
[6635,null,"10kV水泥厂线423回路明德大洼子台变",0.4,{"v":0.3026,"d":"30.26%"},{"v":0.4539,"d":"45.39%"},"轻载",{"v":68.2625,"d":"68.26"},"否","明德大洼子"]
[6636,null,"10kV水泥厂线423回路明德沟边台变",0.4,{"v":0.307076666666667,"d":"30.71%"},{"v":0.460615,"d":"46.06%"},"轻载",{"v":53.9385,"d":"53.94"},"否","明德沟边"]
[6637,null,"10kV水泥厂线423回路哨卡台变",0.4,{"v":0.09333,"d":"9.33%"},{"v":0.139995,"d":"14.00%"},"轻载",{"v":215.00125,"d":"215.00"},"否","哨卡"]
[6638,null,"10kV水泥厂线423回路石桥台变",0.4,{"v":0.205813333333333,"d":"20.58%"},{"v":0.30872,"d":"30.87%"},"轻载",{"v":110.6048,"d":"110.60"},"否","石桥"]
[6639,null,"10kV水泥厂线423回路四角田村台变",0.4,{"v":0.253413333333333,"d":"25.34%"},{"v":0.38012,"d":"38.01%"},"轻载",{"v":61.988,"d":"61.99"},"否","四角田村"]
[6640,null,"10kV水泥厂线423回路四角田集镇台变",0.4,{"v":0.12784,"d":"12.78%"},{"v":0.19176,"d":"19.18%"},"轻载",{"v":254.5956,"d":"254.60"},"否","四角田集镇"]
[6641,null,"10kV水泥厂线423回路四角田李子树台变",0.4,{"v":0.199296666666667,"d":"19.93%"},{"v":0.298945,"d":"29.89%"},"轻载",{"v":70.1055,"d":"70.11"},"否","四角田李子树"]
[6642,null,"10kV水泥厂线423回路四角田杞木林台变",0.4,{"v":0.104663333333333,"d":"10.47%"},{"v":0.156995,"d":"15.70%"},"轻载",{"v":168.601,"d":"168.60"},"否","四角田杞木林"]
[6643,null,"10kV水泥厂线423回路四角田箐头台变",0.4,{"v":0.109876666666667,"d":"10.99%"},{"v":0.164815,"d":"16.48%"},"轻载",{"v":167.037,"d":"167.04"},"否","四角田箐头"]
[6644,null,"10kV水泥厂线423回路土萝卜地台变",0.4,{"v":0.17867,"d":"17.87%"},{"v":0.268005,"d":"26.80%"},"轻载",{"v":73.1995,"d":"73.20"},"否","土萝卜地"]
[6645,null,"10kV水泥厂线423回路小龙塘1#",0.4,{"v":0.148523333333333,"d":"14.85%"},{"v":0.222785,"d":"22.28%"},"轻载",{"v":77.7215,"d":"77.72"},"否","小龙塘"]
[6646,null,"10kV水泥厂线423回路小龙塘2#台变",0.4,{"v":0.10846,"d":"10.85%"},{"v":0.16269,"d":"16.27%"},"轻载",{"v":133.9696,"d":"133.97"},"否","小龙塘"]
[6647,null,"10kV水泥厂线423回路杨家田台变",0.4,{"v":0.19,"d":"19.00%"},{"v":0.285,"d":"28.50%"},"轻载",{"v":114.4,"d":"114.40"},"否","杨家田"]
[6648,null,"10kV联络线424回路观渔坝台变",0.4,{"v":0.230236666666667,"d":"23.02%"},{"v":0.345355,"d":"34.54%"},"轻载",{"v":81.830625,"d":"81.83"},"否","观渔坝"]
[6649,null,"10kV沿江线433回路翠华村半坡台变",0.4,{"v":0.279253333333333,"d":"27.93%"},{"v":0.41888,"d":"41.89%"},"轻载",{"v":29.056,"d":"29.06"},"否","翠华村半坡"]
[6650,null,"10kV沿江线433回路宝家寨台变",0.4,{"v":0.124893333333333,"d":"12.49%"},{"v":0.18734,"d":"18.73%"},"轻载",{"v":101.5825,"d":"101.58"},"否","宝家寨"]
[6651,null,"10kV沿江线433回路本山台变",0.4,{"v":0.181163333333333,"d":"18.12%"},{"v":0.271745,"d":"27.17%"},"轻载",{"v":72.8255,"d":"72.83"},"否","本山"]
[6652,null,"10kV沿江线433回路草子地台变",0.4,{"v":0.137813333333333,"d":"13.78%"},{"v":0.20672,"d":"20.67%"},"轻载",{"v":39.664,"d":"39.66"},"否","草子地"]
[6653,null,"10kV沿江线433回路沿江村茶山河台变",0.4,{"v":0.211026666666667,"d":"21.10%"},{"v":0.31654,"d":"31.65%"},"轻载",{"v":20.5038,"d":"20.50"},"否","沿江村茶山河"]
[6654,null,"10kV沿江线433回路长岭岗台变",0.4,{"v":0.08466,"d":"8.47%"},{"v":0.12699,"d":"12.70%"},"轻载",{"v":139.6816,"d":"139.68"},"否","长岭岗"]
[6655,null,"10kV沿江线433回路炒米山台变",0.4,{"v":0.112313333333333,"d":"11.23%"},{"v":0.16847,"d":"16.85%"},"轻载",{"v":24.9459,"d":"24.95"},"否","炒米山"]
[6656,null,"10kV沿江线433回路陈家陆台变",0.4,{"v":0.0925366666666667,"d":"9.25%"},{"v":0.138805,"d":"13.88%"},"轻载",{"v":43.05975,"d":"43.06"},"否","陈家陆"]
[6657,null,"10kV沿江线433回路翠华村洪家园台变",0.4,{"v":0.12716,"d":"12.72%"},{"v":0.19074,"d":"19.07%"},"轻载",{"v":101.1575,"d":"101.16"},"否","翠华村洪家园"]
[6658,null,"10kV沿江线433回路翠华村街子台变",0.4,{"v":0.382216666666667,"d":"38.22%"},{"v":0.573325,"d":"57.33%"},"轻载",{"v":42.6675,"d":"42.67"},"否","翠华村街子"]
[6659,null,"10kV沿江线433回路翠华村松坡台变",0.4,{"v":0.208703333333333,"d":"20.87%"},{"v":0.313055,"d":"31.31%"},"轻载",{"v":34.34725,"d":"34.35"},"否","翠华村松坡"]
[6660,null,"10kV沿江线433回路翠华村团山台变",0.4,{"v":0.221963333333333,"d":"22.20%"},{"v":0.332945,"d":"33.29%"},"轻载",{"v":66.7055,"d":"66.71"},"否","翠华村团山"]
[6661,null,"10kV沿江线433回路大河边台变",0.4,{"v":0.399556666666667,"d":"39.96%"},{"v":0.599335,"d":"59.93%"},"轻载",{"v":20.03325,"d":"20.03"},"否","大河边"]
[6662,null,"10kV沿江线433回路大柳树台变",0.4,{"v":0.262083333333333,"d":"26.21%"},{"v":0.393125,"d":"39.31%"},"轻载",{"v":30.34375,"d":"30.34"},"否","大柳树"]
[6663,null,"10kV沿江线433回路大麻梨树台变",0.4,{"v":0.095761,"d":"9.58%"},{"v":0.1436415,"d":"14.36%"},"轻载",{"v":85.63585,"d":"85.64"},"否","大麻梨树"]
[6664,null,"10kV沿江线433回路大门台变",0.4,{"v":0.155096666666667,"d":"15.51%"},{"v":0.232645,"d":"23.26%"},"轻载",{"v":76.7355,"d":"76.74"},"否","大门"]
[6665,null,"10kV沿江线433回路大石头街台变",0.4,{"v":0.10761,"d":"10.76%"},{"v":0.161415,"d":"16.14%"},"轻载",{"v":209.64625,"d":"209.65"},"否","大石头街"]
[6666,null,"10kV沿江线433回路沿江村大窝塘台变",0.4,{"v":0.28152,"d":"28.15%"},{"v":0.42228,"d":"42.23%"},"轻载",{"v":17.3316,"d":"17.33"},"否","沿江村大窝塘"]
[6667,null,"10kV沿江线433回路沿江村大香树台变",0.4,{"v":0.0933866666666667,"d":"9.34%"},{"v":0.14008,"d":"14.01%"},"轻载",{"v":42.996,"d":"43.00"},"否","沿江村大香树"]
[6668,null,"10kV沿江线433回路大丫口台变",0.4,{"v":0.131523333333333,"d":"13.15%"},{"v":0.197285,"d":"19.73%"},"轻载",{"v":80.2715,"d":"80.27"},"否","大丫口"]
[6669,null,"10kV沿江线433回路大寨台变台变",0.4,{"v":0.14297,"d":"14.30%"},{"v":0.214455,"d":"21.45%"},"轻载",{"v":39.27725,"d":"39.28"},"否","大寨"]
[6670,null,"10kV沿江线433回路沿江村大中山台变",0.4,{"v":0.10523,"d":"10.52%"},{"v":0.157845,"d":"15.78%"},"轻载",{"v":84.2155,"d":"84.22"},"否","沿江村大中山"]
[6671,null,"10kV沿江线433回路大竹林台变",0.4,{"v":0.178443333333333,"d":"17.84%"},{"v":0.267665,"d":"26.77%"},"轻载",{"v":91.541875,"d":"91.54"},"否","大竹林"]
[6672,null,"10kV沿江线433回路德斯里台变",0.4,{"v":0.13872,"d":"13.87%"},{"v":0.20808,"d":"20.81%"},"轻载",{"v":79.192,"d":"79.19"},"否","德斯里"]
[6673,null,"10kV沿江线433回路翠华村独山台变",0.4,{"v":0.261403333333333,"d":"26.14%"},{"v":0.392105,"d":"39.21%"},"轻载",{"v":60.7895,"d":"60.79"},"否","翠华村独山"]
[6674,null,"10kV沿江线433回路沿江村高桥台变",0.4,{"v":0.204623333333333,"d":"20.46%"},{"v":0.306935,"d":"30.69%"},"轻载",{"v":34.65325,"d":"34.65"},"否","沿江村高桥"]
[6675,null,"10kV沿江线433回路沟边台变",0.4,{"v":0.100923333333333,"d":"10.09%"},{"v":0.151385,"d":"15.14%"},"轻载",{"v":84.8615,"d":"84.86"},"否","沟边"]
[6676,null,"10kV沿江线433回路翠华村观音桥台变",0.4,{"v":0.157646666666667,"d":"15.76%"},{"v":0.23647,"d":"23.65%"},"轻载",{"v":76.353,"d":"76.35"},"否","翠华村观音桥"]
[6677,null,"10kV沿江线433回路核桃坪台变",0.4,{"v":0.04641,"d":"4.64%"},{"v":0.069615,"d":"6.96%"},"轻载",{"v":186.077,"d":"186.08"},"否","核桃坪"]
[6678,null,"10kV沿江线433回路翠华村和乐地台变",0.4,{"v":0.32096,"d":"32.10%"},{"v":0.48144,"d":"48.14%"},"轻载",{"v":25.928,"d":"25.93"},"否","翠华村和乐地"]
[6679,null,"10kV沿江线433回路红日台变",0.4,{"v":0.161953333333333,"d":"16.20%"},{"v":0.24293,"d":"24.29%"},"轻载",{"v":75.707,"d":"75.71"},"否","红日"]
[6680,null,"10kV沿江线433回路后大山台变",0.4,{"v":0.191533333333333,"d":"19.15%"},{"v":0.2873,"d":"28.73%"},"轻载",71.27,"否","后大山"]
[6681,null,"10kV沿江线433回路胡广寨台变",0.4,{"v":0.168583333333333,"d":"16.86%"},{"v":0.252875,"d":"25.29%"},"轻载",{"v":37.35625,"d":"37.36"},"否","胡广寨"]
[6682,null,"10kV沿江线433回路黄竹林台变",0.4,{"v":0.121606666666667,"d":"12.16%"},{"v":0.18241,"d":"18.24%"},"轻载",{"v":40.8795,"d":"40.88"},"否","黄竹林"]
[6683,null,"10kV沿江线433回路翠华村九道河台变",0.4,{"v":0.210686666666667,"d":"21.07%"},{"v":0.31603,"d":"31.60%"},"轻载",{"v":85.49625,"d":"85.50"},"否","翠华村九道河"]
[6684,null,"10kV沿江线433回路旧寨台变",0.4,{"v":0.103303333333333,"d":"10.33%"},{"v":0.154955,"d":"15.50%"},"轻载",{"v":84.5045,"d":"84.50"},"否","旧寨"]
[6685,null,"10kV沿江线433回路翠华村空树洼台变",0.4,{"v":0.499346666666667,"d":"49.93%"},{"v":0.74902,"d":"74.90%"},"轻载",{"v":12.549,"d":"12.55"},"否","翠华村空树洼"]
[6686,null,"10kV沿江线433回路沿江村老人山台变",0.4,{"v":0.129823333333333,"d":"12.98%"},{"v":0.194735,"d":"19.47%"},"轻载",{"v":40.26325,"d":"40.26"},"否","沿江村老人山"]
[6687,null,"10kV沿江线433回路联福白坟山台变",0.4,{"v":0.208703333333333,"d":"20.87%"},{"v":0.313055,"d":"31.31%"},"轻载",{"v":34.34725,"d":"34.35"},"否","联福白坟山"]
[6688,null,"10kV沿江线433回路联福村公所台变",0.4,{"v":0.35615,"d":"35.62%"},{"v":0.534225,"d":"53.42%"},"轻载",{"v":46.5775,"d":"46.58"},"否","联福村公所"]
[6689,null,"10kV沿江线433回路联福大蛇腰台变",0.4,{"v":0.26673,"d":"26.67%"},{"v":0.400095,"d":"40.01%"},"轻载",{"v":29.99525,"d":"30.00"},"否","联福大蛇腰"]
[6690,null,"10kV沿江线433回路联福范家卢台变",0.4,{"v":0.0670933333333333,"d":"6.71%"},{"v":0.10064,"d":"10.06%"},"轻载",{"v":143.8976,"d":"143.90"},"否","联福范家卢"]
[6691,null,"10kV沿江线433回路联福字家坡台变",0.4,{"v":0.139003333333333,"d":"13.90%"},{"v":0.208505,"d":"20.85%"},"轻载",{"v":79.1495,"d":"79.15"},"否","联福字家坡"]
[6692,null,"10kV沿江线433回路沿江村龙塘山台变",0.4,{"v":0.31875,"d":"31.88%"},{"v":0.478125,"d":"47.81%"},"轻载",{"v":26.09375,"d":"26.09"},"否","沿江村龙塘山"]
[6693,null,"10kV沿江线433回路翠华村芦子箐台变",0.4,{"v":0.3689,"d":"36.89%"},{"v":0.55335,"d":"55.34%"},"轻载",{"v":22.3325,"d":"22.33"},"否","翠华村芦子箐"]
[6694,null,"10kV沿江线433回路马茨林台变",0.4,{"v":0.13226,"d":"13.23%"},{"v":0.19839,"d":"19.84%"},"轻载",{"v":80.161,"d":"80.16"},"否","马茨林"]
[6695,null,"10kV沿江线433回路上下硝塘台变",0.4,{"v":0.0638633333333333,"d":"6.39%"},{"v":0.095795,"d":"9.58%"},"轻载",{"v":180.841,"d":"180.84"},"否","上下硝塘"]
[6696,null,"10kV沿江线433回路翠华村石家村台变",0.4,{"v":0.291096666666667,"d":"29.11%"},{"v":0.436645,"d":"43.66%"},"轻载",{"v":56.3355,"d":"56.34"},"否","翠华村石家村"]
[6697,null,"10kV沿江线433回路沿江村松林台变",0.4,{"v":0.158836666666667,"d":"15.88%"},{"v":0.238255,"d":"23.83%"},"轻载",{"v":76.1745,"d":"76.17"},"否","沿江村松林"]
[6698,null,"10kV沿江线433回路翠华村松坡2#台变",0.4,{"v":0.167676666666667,"d":"16.77%"},{"v":0.251515,"d":"25.15%"},"轻载",{"v":59.8788,"d":"59.88"},"否","翠华村松坡"]
[6699,null,"10kV沿江线433回路图沙桩台变",0.4,{"v":0.262253333333333,"d":"26.23%"},{"v":0.39338,"d":"39.34%"},"轻载",{"v":60.662,"d":"60.66"},"否","图沙桩"]
[6700,null,"10kV沿江线433回路外寨台变",0.4,{"v":0.103643333333333,"d":"10.36%"},{"v":0.155465,"d":"15.55%"},"轻载",{"v":84.4535,"d":"84.45"},"否","外寨"]
[6701,null,"10kV沿江线433回路沿江村弯子山台变",0.4,{"v":0.281803333333333,"d":"28.18%"},{"v":0.422705,"d":"42.27%"},"轻载",{"v":17.31885,"d":"17.32"},"否","沿江村弯子山"]
[6702,null,"10kV沿江线433回路小路坡台变",0.4,{"v":0.143366666666667,"d":"14.34%"},{"v":0.21505,"d":"21.51%"},"轻载",{"v":98.11875,"d":"98.12"},"否","小路坡"]
[6703,null,"10kV沿江线433回路小水井台变",0.4,{"v":0.18717,"d":"18.72%"},{"v":0.280755,"d":"28.08%"},"轻载",{"v":35.96225,"d":"35.96"},"否","小水井"]
[6704,null,"10kV沿江线433回路新田台变",0.4,{"v":0.219696666666667,"d":"21.97%"},{"v":0.329545,"d":"32.95%"},"轻载",{"v":53.6364,"d":"53.64"},"否","新田"]
[6705,null,"10kV沿江线433回路许家寨1#台变",0.4,{"v":0.1802,"d":"18.02%"},{"v":0.2703,"d":"27.03%"},"轻载",72.97,"否","许家寨"]
[6706,null,"10kV沿江线433回路许家寨安置区2#",0.4,{"v":0.0670366666666667,"d":"6.70%"},{"v":0.100555,"d":"10.06%"},"轻载",{"v":224.86125,"d":"224.86"},"否","许家寨安置区"]
[6707,null,"10kV沿江线433回路丫口子台变",0.4,{"v":0.3672,"d":"36.72%"},{"v":0.5508,"d":"55.08%"},"轻载",22.46,"否","丫口子"]
[6708,null,"10kV沿江线433回路羊圈坡台变",0.4,{"v":0.193743333333333,"d":"19.37%"},{"v":0.290615,"d":"29.06%"},"轻载",{"v":35.46925,"d":"35.47"},"否","羊圈坡"]
[6709,null,"10kV沿江线433回路杞木林台变",0.4,{"v":0.12274,"d":"12.27%"},{"v":0.18411,"d":"18.41%"},"轻载",{"v":163.178,"d":"163.18"},"否","杞木林"]
[6710,null,"10kV沿江线433回路箐羊火塘台变",0.4,{"v":0.0840366666666667,"d":"8.40%"},{"v":0.126055,"d":"12.61%"},"轻载",{"v":43.69725,"d":"43.70"},"否","箐羊火塘"]
[6711,null,"10kV漭水集镇线434回路长田台变",0.4,{"v":0.194593333333333,"d":"19.46%"},{"v":0.29189,"d":"29.19%"},"轻载",{"v":113.2976,"d":"113.30"},"否","长田"]
[6712,null,"10kV漭水集镇线434回路长洼台变",0.4,{"v":0.08517,"d":"8.52%"},{"v":0.127755,"d":"12.78%"},"轻载",{"v":174.449,"d":"174.45"},"否","长洼"]
[6713,null,"10kV漭水集镇线434回路大石头坡台变",0.4,{"v":0.16252,"d":"16.25%"},{"v":0.24378,"d":"24.38%"},"轻载",{"v":94.5275,"d":"94.53"},"否","大石头坡"]
[6714,null,"10kV漭水集镇线434回路高寨台变",0.4,{"v":0.11084,"d":"11.08%"},{"v":0.16626,"d":"16.63%"},"轻载",{"v":166.748,"d":"166.75"},"否","高寨"]
[6715,null,"10kV漭水集镇线434回路共裕安置区1#",0.4,{"v":0.106703333333333,"d":"10.67%"},{"v":0.160055,"d":"16.01%"},"轻载",{"v":209.98625,"d":"209.99"},"否","共裕安置区"]
[6716,null,"10kV漭水集镇线434回路共裕安置区2#",0.4,{"v":0.0890233333333334,"d":"8.90%"},{"v":0.133535,"d":"13.35%"},"轻载",{"v":216.61625,"d":"216.62"},"否","共裕安置区"]
[6717,null,"10kV漭水集镇线434回路共裕村公所台变",0.4,{"v":0.14484,"d":"14.48%"},{"v":0.21726,"d":"21.73%"},"轻载",{"v":156.548,"d":"156.55"},"否","共裕村公所"]
[6718,null,"10kV漭水集镇线434回路共裕村台变",0.4,{"v":0.324473333333333,"d":"32.45%"},{"v":0.48671,"d":"48.67%"},"轻载",{"v":102.658,"d":"102.66"},"否","共裕村"]
[6719,null,"10kV漭水集镇线434回路黄家寨台变",0.4,{"v":0.39916,"d":"39.92%"},{"v":0.59874,"d":"59.87%"},"轻载",{"v":80.252,"d":"80.25"},"否","黄家寨"]
[6720,null,"10kV漭水集镇线434回路街子1#台变",0.4,{"v":0.446646666666667,"d":"44.66%"},{"v":0.66997,"d":"67.00%"},"轻载",{"v":103.95945,"d":"103.96"},"否","街子"]
[6721,null,"10kV漭水集镇线434回路麻地公变",0.4,{"v":0.339433333333333,"d":"33.94%"},{"v":0.50915,"d":"50.92%"},"轻载",{"v":24.5425,"d":"24.54"},"否","麻地公"]
[6722,null,"10kV漭水集镇线434回路平场子台变",0.4,{"v":0.43945,"d":"43.95%"},{"v":0.659175,"d":"65.92%"},"轻载",{"v":27.266,"d":"27.27"},"否","平场子"]
[6723,null,"10kV漭水集镇线434回路树林子台变",0.4,{"v":0.263273333333333,"d":"26.33%"},{"v":0.39491,"d":"39.49%"},"轻载",{"v":48.4072,"d":"48.41"},"否","树林子"]
[6724,null,"10kV漭水集镇线434回路松树桥洼台变",0.4,{"v":0.11271,"d":"11.27%"},{"v":0.169065,"d":"16.91%"},"轻载",{"v":132.9496,"d":"132.95"},"否","松树桥洼"]
[6725,null,"10kV漭水集镇线434回路许家寨2#台变",0.4,{"v":0.143253333333333,"d":"14.33%"},{"v":0.21488,"d":"21.49%"},"轻载",{"v":39.256,"d":"39.26"},"否","许家寨"]
[6726,null,"10kV漭水集镇线434回路许家寨安置区1#台变",0.4,{"v":0.1616496,"d":"16.16%"},{"v":0.2424744,"d":"24.25%"},"轻载",{"v":189.3814,"d":"189.38"},"否","许家寨安置区"]
[6727,null,"10kV漭水集镇线434回路秧田洼台变",0.4,{"v":0.356773333333333,"d":"35.68%"},{"v":0.53516,"d":"53.52%"},"轻载",{"v":37.1872,"d":"37.19"},"否","秧田洼"]
[6728,null,"10kV漭水集镇线434回路杨家寨台变",0.4,{"v":0.122796666666667,"d":"12.28%"},{"v":0.184195,"d":"18.42%"},"轻载",{"v":101.975625,"d":"101.98"},"否","杨家寨"]
[6729,null,"10kV漭水集镇线434回路寨子台变",0.4,{"v":0.0702666666666667,"d":"7.03%"},{"v":0.1054,"d":"10.54%"},"轻载",178.92,"否","寨子"]
[6730,null,"10kV漭水集镇线434回路中山公变",0.4,{"v":0.144443333333333,"d":"14.44%"},{"v":0.216665,"d":"21.67%"},"轻载",{"v":78.3335,"d":"78.33"},"否","中山公"]
[6731,null,"10kV漭水集镇线434回路漭坡台变",0.4,{"v":0.207513333333333,"d":"20.75%"},{"v":0.31127,"d":"31.13%"},"轻载",{"v":86.09125,"d":"86.09"},"否","漭坡"]
[6732,null,"10kV漭水集镇线434回路漭水古茶小镇1#箱变",0.4,{"v":0.30056,"d":"30.06%"},{"v":0.45084,"d":"45.08%"},"轻载",137.29,"否","漭水古茶小镇箱"]
[6733,null,"10kV漭水集镇线434回路漭水街子2#台变",0.4,{"v":0.35734,"d":"35.73%"},{"v":0.53601,"d":"53.60%"},"轻载",{"v":92.798,"d":"92.80"},"否","漭水街子"]
[6734,null,"10kV漭水集镇线434回路漭水街子3#台变",0.4,{"v":0.358643333333333,"d":"35.86%"},{"v":0.537965,"d":"53.80%"},"轻载",{"v":92.407,"d":"92.41"},"否","漭水街子"]
[6735,null,"10kV漭水集镇线434回路漭水街子4#台变",0.4,{"v":0.195556666666667,"d":"19.56%"},{"v":0.293335,"d":"29.33%"},"轻载",{"v":141.333,"d":"141.33"},"否","漭水街子"]
[6736,null,"10kV漭水集镇线434回路漭水街子5#台变",0.4,{"v":0.362723333333333,"d":"36.27%"},{"v":0.544085,"d":"54.41%"},"轻载",{"v":91.183,"d":"91.18"},"否","漭水街子"]
[6737,null,"10kV漭水集镇线434回路漭水街子6#台变",0.4,{"v":0.05338,"d":"5.34%"},{"v":0.08007,"d":"8.01%"},"轻载",{"v":289.77795,"d":"289.78"},"否","漭水街子"]
[6738,null,"10kV明德线435回路坝尾台变",0.4,{"v":0.288603333333333,"d":"28.86%"},{"v":0.432905,"d":"43.29%"},"轻载",{"v":45.3676,"d":"45.37"},"否","坝尾"]
[6739,null,"10kV明德线435回路白路河台变",0.4,{"v":0.283276666666667,"d":"28.33%"},{"v":0.424915,"d":"42.49%"},"轻载",{"v":28.75425,"d":"28.75"},"否","白路河"]
[6740,null,"10kV明德线435回路老厂村长岭岗台变",0.4,{"v":0.412476666666667,"d":"41.25%"},{"v":0.618715,"d":"61.87%"},"轻载",{"v":19.06425,"d":"19.06"},"否","老厂村长岭岗"]
[6741,null,"10kV明德线435回路大梨树台变",0.4,{"v":0.104776666666667,"d":"10.48%"},{"v":0.157165,"d":"15.72%"},"轻载",{"v":134.8536,"d":"134.85"},"否","大梨树"]
[6742,null,"10kV明德线435回路大岭岗台变",0.4,{"v":0.35581,"d":"35.58%"},{"v":0.533715,"d":"53.37%"},"轻载",{"v":13.98855,"d":"13.99"},"否","大岭岗"]
[6743,null,"10kV明德线435回路大平地台变",0.4,{"v":0.508866666666667,"d":"50.89%"},{"v":0.7633,"d":"76.33%"},"轻载",{"v":7.101,"d":"7.10"},"是","大平地"]
[6744,null,"10kV明德线435回路大中山台变",0.4,{"v":0.16745,"d":"16.75%"},{"v":0.251175,"d":"25.12%"},"轻载",{"v":74.8825,"d":"74.88"},"否","大中山"]
[6745,null,"10kV明德线435回路东后山台变",0.4,{"v":0.195783333333333,"d":"19.58%"},{"v":0.293675,"d":"29.37%"},"轻载",{"v":176.58125,"d":"176.58"},"否","东后山"]
[6746,null,"10kV明德线435回路方家寨台变",0.4,{"v":0.151583333333333,"d":"15.16%"},{"v":0.227375,"d":"22.74%"},"轻载",{"v":23.17875,"d":"23.18"},"否","方家寨"]
[6747,null,"10kV明德线435回路河尾村公所台变",0.4,{"v":0.42092,"d":"42.09%"},{"v":0.63138,"d":"63.14%"},"轻载",{"v":46.0775,"d":"46.08"},"否","河尾村公所"]
[6748,null,"10kV明德线435回路河尾社区安置区台变",0.4,{"v":0.0849433333333333,"d":"8.49%"},{"v":0.127415,"d":"12.74%"},"轻载",{"v":218.14625,"d":"218.15"},"否","河尾社区安置区"]
[6749,null,"10kV明德线435回路江楼台变",0.4,{"v":0.259216,"d":"25.92%"},{"v":0.388824,"d":"38.88%"},"轻载",{"v":76.397,"d":"76.40"},"否","江楼"]
[6750,null,"10kV明德线435回路老厂村台变",0.4,{"v":0.37366,"d":"37.37%"},{"v":0.56049,"d":"56.05%"},"轻载",{"v":21.9755,"d":"21.98"},"否","老厂村"]
[6751,null,"10kV明德线435回路老厂街子台变",0.4,{"v":0.428626666666667,"d":"42.86%"},{"v":0.64294,"d":"64.29%"},"轻载",{"v":10.7118,"d":"10.71"},"否","老厂街子"]
[6752,null,"10kV明德线435回路老厂松坡台变",0.4,{"v":0.177763333333333,"d":"17.78%"},{"v":0.266645,"d":"26.66%"},"轻载",{"v":91.669375,"d":"91.67"},"否","老厂松坡"]
[6753,null,"10kV明德线435回路老房子台变",0.4,{"v":0.433726666666667,"d":"43.37%"},{"v":0.65059,"d":"65.06%"},"轻载",{"v":27.9528,"d":"27.95"},"否","老房子"]
[6754,null,"10kV明德线435回路老寨子台变",0.4,{"v":0.501103333333333,"d":"50.11%"},{"v":0.751655,"d":"75.17%"},"轻载",{"v":7.45035,"d":"7.45"},"是","老寨子"]
[6755,null,"10kV明德线435回路柳树洼台变",0.4,{"v":0.160763333333333,"d":"16.08%"},{"v":0.241145,"d":"24.11%"},"轻载",{"v":75.8855,"d":"75.89"},"否","柳树洼"]
[6756,null,"10kV明德线435回路鲁家寨2#台变",0.4,{"v":0.0762166666666667,"d":"7.62%"},{"v":0.114325,"d":"11.43%"},"轻载",{"v":221.41875,"d":"221.42"},"否","鲁家寨"]
[6757,null,"10kV明德线435回路鲁家寨台变",0.4,{"v":0.116393333333333,"d":"11.64%"},{"v":0.17459,"d":"17.46%"},"轻载",{"v":206.3525,"d":"206.35"},"否","鲁家寨"]
[6758,null,"10kV明德线435回路明德白泥洞台变",0.4,{"v":0.144953333333333,"d":"14.50%"},{"v":0.21743,"d":"21.74%"},"轻载",{"v":97.82125,"d":"97.82"},"否","明德白泥洞"]
[6759,null,"10kV明德线435回路明德苍蒲塘台变",0.4,{"v":0.07905,"d":"7.91%"},{"v":0.118575,"d":"11.86%"},"轻载",{"v":110.178125,"d":"110.18"},"否","明德苍蒲塘"]
[6760,null,"10kV明德线435回路明德大鱼塘",0.4,{"v":0.23035,"d":"23.04%"},{"v":0.345525,"d":"34.55%"},"轻载",{"v":104.716,"d":"104.72"},"否","明德大鱼塘"]
[6761,null,"10kV明德线435回路明德二台坡台变",0.4,{"v":0.139003333333333,"d":"13.90%"},{"v":0.208505,"d":"20.85%"},"轻载",{"v":79.1495,"d":"79.15"},"否","明德二台坡"]
[6762,null,"10kV明德线435回路明德红木树台变",0.4,{"v":0.26248,"d":"26.25%"},{"v":0.39372,"d":"39.37%"},"轻载",{"v":97.0048,"d":"97.00"},"否","明德红木树"]
[6763,null,"10kV明德线435回路明德黄草坝",0.4,{"v":0.12274,"d":"12.27%"},{"v":0.18411,"d":"18.41%"},"轻载",{"v":81.589,"d":"81.59"},"否","明德黄草坝"]
[6764,null,"10kV明德线435回路明德立新台变",0.4,{"v":0.0967866666666667,"d":"9.68%"},{"v":0.14518,"d":"14.52%"},"轻载",{"v":170.964,"d":"170.96"},"否","明德立新"]
[6765,null,"10kV明德线435回路明德麻地台变",0.4,{"v":0.197313333333333,"d":"19.73%"},{"v":0.29597,"d":"29.60%"},"轻载",{"v":112.6448,"d":"112.64"},"否","明德麻地"]
[6766,null,"10kV明德线435回路明德木瓜树台变",0.4,{"v":0.242986666666667,"d":"24.30%"},{"v":0.36448,"d":"36.45%"},"轻载",{"v":101.6832,"d":"101.68"},"否","明德木瓜树"]
[6767,null,"10kV明德线435回路明德石头地台变",0.4,{"v":0.07106,"d":"7.11%"},{"v":0.10659,"d":"10.66%"},"轻载",{"v":111.67625,"d":"111.68"},"否","明德石头地"]
[6768,null,"10kV明德线435回路明德石猪圈台变",0.4,{"v":0.0984866666666667,"d":"9.85%"},{"v":0.14773,"d":"14.77%"},"轻载",{"v":136.3632,"d":"136.36"},"否","明德石猪圈"]
[6769,null,"10kV明德线435回路明德岩子脚台变",0.4,{"v":0.18921,"d":"18.92%"},{"v":0.283815,"d":"28.38%"},"轻载",{"v":35.80925,"d":"35.81"},"否","明德岩子脚"]
[6770,null,"10kV明德线435回路明德中学台变",0.4,{"v":0.523316666666667,"d":"52.33%"},{"v":0.784975,"d":"78.50%"},"轻载",{"v":21.5025,"d":"21.50"},"否","明德中学"]
[6771,null,"10kV明德线435回路明华大水沟",0.4,{"v":0.305943333333333,"d":"30.59%"},{"v":0.458915,"d":"45.89%"},"轻载",{"v":86.5736,"d":"86.57"},"否","明华大水沟"]
[6772,null,"10kV明德线435回路明华后山",0.4,{"v":0.104096666666667,"d":"10.41%"},{"v":0.156145,"d":"15.61%"},"轻载",{"v":135.0168,"d":"135.02"},"否","明华后山"]
[6773,null,"10kV明德线435回路明华李子树台变",0.4,{"v":0.398026666666667,"d":"39.80%"},{"v":0.59704,"d":"59.70%"},"轻载",{"v":20.148,"d":"20.15"},"否","明华李子树"]
[6774,null,"10kV明德线435回路明华马道子",0.4,{"v":0.06664,"d":"6.66%"},{"v":0.09996,"d":"10.00%"},"轻载",{"v":144.0064,"d":"144.01"},"否","明华马道子"]
[6775,null,"10kV明德线435回路明华麦地",0.4,{"v":0.110046666666667,"d":"11.00%"},{"v":0.16507,"d":"16.51%"},"轻载",{"v":133.5888,"d":"133.59"},"否","明华麦地"]
[6776,null,"10kV明德线435回路明华小寨",0.4,{"v":0.0887966666666667,"d":"8.88%"},{"v":0.133195,"d":"13.32%"},"轻载",{"v":138.6888,"d":"138.69"},"否","明华小寨"]
[6777,null,"10kV明德线435回路平地园台变",0.4,{"v":0.283163333333333,"d":"28.32%"},{"v":0.424745,"d":"42.47%"},"轻载",{"v":46.0204,"d":"46.02"},"否","平地园"]
[6778,null,"10kV明德线435回路坡大吉台变",0.4,{"v":0.377173333333333,"d":"37.72%"},{"v":0.56576,"d":"56.58%"},"轻载",{"v":21.712,"d":"21.71"},"否","坡大吉"]
[6779,null,"10kV明德线435回路坡脚台变",0.4,{"v":0.0733266666666667,"d":"7.33%"},{"v":0.10999,"d":"11.00%"},"轻载",{"v":222.5025,"d":"222.50"},"否","坡脚"]
[6780,null,"10kV明德线435回路上寨台变",0.4,{"v":0.501556666666667,"d":"50.16%"},{"v":0.752335,"d":"75.23%"},"轻载",{"v":7.42995,"d":"7.43"},"是","上寨"]
[6781,null,"10kV明德线435回路水拉河台变",0.4,{"v":0.0536633333333333,"d":"5.37%"},{"v":0.080495,"d":"8.05%"},"轻载",{"v":91.9505,"d":"91.95"},"否","水拉河"]
[6782,null,"10kV明德线435回路苏家山台变",0.4,{"v":0.207796666666667,"d":"20.78%"},{"v":0.311695,"d":"31.17%"},"轻载",{"v":55.0644,"d":"55.06"},"否","苏家山"]
[6783,null,"10kV明德线435回路田坝心台变",0.4,{"v":0.127443333333333,"d":"12.74%"},{"v":0.191165,"d":"19.12%"},"轻载",{"v":129.4136,"d":"129.41"},"否","田坝心"]
[6784,null,"10kV明德线435回路田房坡台变",0.4,{"v":0.303733333333333,"d":"30.37%"},{"v":0.4556,"d":"45.56%"},"轻载",27.22,"否","田房坡"]
[6785,null,"10kV明德线435回路洼子台变",0.4,{"v":0.369183333333333,"d":"36.92%"},{"v":0.553775,"d":"55.38%"},"轻载",{"v":22.31125,"d":"22.31"},"否","洼子"]
[6786,null,"10kV明德线435回路香竹台变",0.4,{"v":0.386693333333333,"d":"38.67%"},{"v":0.58004,"d":"58.00%"},"轻载",{"v":20.998,"d":"21.00"},"否","香竹"]
[6787,null,"10kV明德线435回路小江边台变",0.4,{"v":0.381593333333333,"d":"38.16%"},{"v":0.57239,"d":"57.24%"},"轻载",{"v":12.8283,"d":"12.83"},"否","小江边"]
[6788,null,"10kV明德线435回路新街台变",0.4,{"v":0.346856666666667,"d":"34.69%"},{"v":0.520285,"d":"52.03%"},"轻载",{"v":151.110225,"d":"151.11"},"否","新街"]
[6789,null,"10kV明德线435回路新兴台变",0.4,{"v":0.432253333333333,"d":"43.23%"},{"v":0.64838,"d":"64.84%"},"轻载",{"v":17.581,"d":"17.58"},"否","新兴"]
[6790,null,"10kV明德线435回路新寨台变",0.4,{"v":0.31722,"d":"31.72%"},{"v":0.47583,"d":"47.58%"},"轻载",{"v":26.2085,"d":"26.21"},"否","新寨"]
[6791,null,"10kV明德线435回路徐家寨台变",0.4,{"v":0.325606666666667,"d":"32.56%"},{"v":0.48841,"d":"48.84%"},"轻载",{"v":40.9272,"d":"40.93"},"否","徐家寨"]
[6792,null,"10kV明德线435回路烟房",0.4,{"v":0.0561566666666667,"d":"5.62%"},{"v":0.084235,"d":"8.42%"},"轻载",{"v":146.5224,"d":"146.52"},"否","烟房"]
[6793,null,"10kV明德线435回路杨家地台变",0.4,{"v":0.155266666666667,"d":"15.53%"},{"v":0.2329,"d":"23.29%"},"轻载",76.71,"否","杨家地"]
[6794,null,"10kV明德线435回路老厂村杨家寨台变",0.4,{"v":0.185685333333333,"d":"18.57%"},{"v":0.278528,"d":"27.85%"},"轻载",{"v":90.184,"d":"90.18"},"否","老厂村杨家寨"]
[6795,null,"10kV明德线435回路羊圈山台变",0.4,{"v":0.524563333333333,"d":"52.46%"},{"v":0.786845,"d":"78.68%"},"轻载",{"v":10.65775,"d":"10.66"},"否","羊圈山"]
[6796,null,"10kV明德线435回路于家寨台变",0.4,{"v":0.119566666666667,"d":"11.96%"},{"v":0.17935,"d":"17.94%"},"轻载",{"v":131.304,"d":"131.30"},"否","于家寨"]
[6797,null,"10kV明德线435回路中寨台变",0.4,{"v":0.40596,"d":"40.60%"},{"v":0.60894,"d":"60.89%"},"轻载",{"v":31.2848,"d":"31.28"},"否","中寨"]
[6798,null,"10kV明德线435回路朱家田台变",0.4,{"v":0.456903333333333,"d":"45.69%"},{"v":0.685355,"d":"68.54%"},"轻载",{"v":9.43935,"d":"9.44"},"是","朱家田"]
[6799,null,"10kV江边线436回路白沙水台变",0.4,{"v":0.149826666666667,"d":"14.98%"},{"v":0.22474,"d":"22.47%"},"轻载",{"v":38.763,"d":"38.76"},"否","白沙水"]
[6800,null,"10kV江边线436回路大岭岗台变",0.4,{"v":0.209043333333333,"d":"20.90%"},{"v":0.313565,"d":"31.36%"},"轻载",{"v":20.59305,"d":"20.59"},"否","大岭岗"]
[6801,null,"10kV江边线436回路大塘台变",0.4,{"v":0.138946666666667,"d":"13.89%"},{"v":0.20842,"d":"20.84%"},"轻载",{"v":158.316,"d":"158.32"},"否","大塘"]
[6802,null,"10kV江边线436回路后山台变",0.4,{"v":0.188473333333333,"d":"18.85%"},{"v":0.28271,"d":"28.27%"},"轻载",{"v":35.8645,"d":"35.86"},"否","后山"]
[6803,null,"10kV江边线436回路岩子脚台变",0.4,{"v":0.365953333333333,"d":"36.60%"},{"v":0.54893,"d":"54.89%"},"轻载",{"v":9.0214,"d":"9.02"},"是","岩子脚"]
[6804,null,"10kV锡矿线428回路茶山坡台变",0.4,{"v":0.120643333333333,"d":"12.06%"},{"v":0.180965,"d":"18.10%"},"轻载",{"v":81.9035,"d":"81.90"},"否","茶山坡"]
[6805,null,"10kV锡矿线428回路吹打洼安置点台变",0.4,{"v":0.242873333333333,"d":"24.29%"},{"v":0.36431,"d":"36.43%"},"轻载",{"v":127.138,"d":"127.14"},"否","吹打洼安置点"]
[6806,null,"10kV锡矿线428回路大地坡台变",0.4,{"v":0.09724,"d":"9.72%"},{"v":0.14586,"d":"14.59%"},"轻载",{"v":170.828,"d":"170.83"},"否","大地坡"]
[6807,null,"10kV锡矿线428回路大苗坡台变",0.4,{"v":0.11101,"d":"11.10%"},{"v":0.166515,"d":"16.65%"},"轻载",{"v":166.697,"d":"166.70"},"否","大苗坡"]
[6808,null,"10kV锡矿线428回路大平地台变",0.4,{"v":0.128463333333333,"d":"12.85%"},{"v":0.192695,"d":"19.27%"},"轻载",{"v":80.7305,"d":"80.73"},"否","大平地"]
[6809,null,"10kV锡矿线428回路大平坦安置点台变",0.4,{"v":0.49997,"d":"50.00%"},{"v":0.749955,"d":"75.00%"},"轻载",{"v":50.009,"d":"50.01"},"否","大平坦安置点"]
[6810,null,"10kV锡矿线428回路大田坝黄草坝台变",0.4,{"v":0.26503,"d":"26.50%"},{"v":0.397545,"d":"39.75%"},"轻载",{"v":75.306875,"d":"75.31"},"否","大田坝黄草坝"]
[6811,null,"10kV锡矿线428回路大湾岗台变",0.4,{"v":0.25211,"d":"25.21%"},{"v":0.378165,"d":"37.82%"},"轻载",{"v":124.367,"d":"124.37"},"否","大湾岗"]
[6812,null,"10kV锡矿线428回路大寨台变",0.4,{"v":0.38454,"d":"38.45%"},{"v":0.57681,"d":"57.68%"},"轻载",{"v":42.319,"d":"42.32"},"否","大寨"]
[6813,null,"10kV锡矿线428回路和睦山台变",0.4,{"v":0.20808,"d":"20.81%"},{"v":0.31212,"d":"31.21%"},"轻载",{"v":68.788,"d":"68.79"},"否","和睦山"]
[6814,null,"10kV锡矿线428回路黑浪坝台变",0.4,{"v":0.234656666666667,"d":"23.47%"},{"v":0.351985,"d":"35.20%"},"轻载",{"v":64.8015,"d":"64.80"},"否","黑浪坝"]
[6815,null,"10kV锡矿线428回路花家寨台变",0.4,{"v":0.225533333333333,"d":"22.55%"},{"v":0.3383,"d":"33.83%"},"轻载",{"v":49.6275,"d":"49.63"},"否","花家寨"]
[6816,null,"10kV锡矿线428回路篱笆栏台变",0.4,{"v":0.384143333333333,"d":"38.41%"},{"v":0.576215,"d":"57.62%"},"轻载",{"v":42.3785,"d":"42.38"},"否","篱笆栏"]
[6817,null,"10kV锡矿线428回路李子树台变",0.4,{"v":0.0886833333333333,"d":"8.87%"},{"v":0.133025,"d":"13.30%"},"轻载",{"v":216.74375,"d":"216.74"},"否","李子树"]
[6818,null,"10kV锡矿线428回路麻栗林台变",0.4,{"v":0.104606666666667,"d":"10.46%"},{"v":0.15691,"d":"15.69%"},"轻载",{"v":210.7725,"d":"210.77"},"否","麻栗林"]
[6819,null,"10kV锡矿线428回路三沟水1#台变",0.4,{"v":0.287696666666667,"d":"28.77%"},{"v":0.431545,"d":"43.15%"},"轻载",{"v":17.05365,"d":"17.05"},"否","三沟水"]
[6820,null,"10kV锡矿线428回路三沟水2#台变",0.4,{"v":0.09537,"d":"9.54%"},{"v":0.143055,"d":"14.31%"},"轻载",{"v":85.6945,"d":"85.69"},"否","三沟水"]
[6821,null,"10kV锡矿线428回路上寨台变",0.4,{"v":0.129823333333333,"d":"12.98%"},{"v":0.194735,"d":"19.47%"},"轻载",{"v":161.053,"d":"161.05"},"否","上寨"]
[6822,null,"10kV锡矿线428回路湾岗上寨烤房台变",0.4,{"v":0.21879,"d":"21.88%"},{"v":0.328185,"d":"32.82%"},"轻载",{"v":33.59075,"d":"33.59"},"否","湾岗上寨烤房"]
[6823,null,"10kV锡矿线428回路湾岗丫口台变",0.4,{"v":0.14943,"d":"14.94%"},{"v":0.224145,"d":"22.41%"},"轻载",{"v":77.5855,"d":"77.59"},"否","湾岗丫口"]
[6824,null,"10kV锡矿线428回路呜吐塘2#变",0.4,{"v":0.219583333333333,"d":"21.96%"},{"v":0.329375,"d":"32.94%"},"轻载",{"v":107.3,"d":"107.30"},"否","呜吐塘"]
[6825,null,"10kV锡矿线428回路呜吐塘台变",0.4,{"v":0.0978633333333333,"d":"9.79%"},{"v":0.146795,"d":"14.68%"},"轻载",{"v":136.5128,"d":"136.51"},"否","呜吐塘"]
[6826,null,"10kV锡矿线428回路羊圈山台变",0.4,{"v":0.2318,"d":"23.18%"},{"v":0.3477,"d":"34.77%"},"轻载",65.23,"否","羊圈山"]
[6827,null,"10kV锡矿线428回路中山1#变",0.4,{"v":0.11509,"d":"11.51%"},{"v":0.172635,"d":"17.26%"},"轻载",{"v":132.3784,"d":"132.38"},"否","中山"]
[6828,null,"10kV锡矿线428回路中山2#台变",0.4,{"v":0.143253333333333,"d":"14.33%"},{"v":0.21488,"d":"21.49%"},"轻载",196.28,"否","中山"]
[6829,null,"10kV锡矿线428回路中学台变",0.4,{"v":0.379156666666667,"d":"37.92%"},{"v":0.568735,"d":"56.87%"},"轻载",{"v":69.0024,"d":"69.00"},"否","中学"]
[6830,null,"10kV锡矿线428回路竹麻林台变",0.4,{"v":0.155153333333333,"d":"15.52%"},{"v":0.23273,"d":"23.27%"},"轻载",{"v":153.454,"d":"153.45"},"否","竹麻林"]
[6831,null,"10kV锡矿线428回路蒿坝地台变",0.4,{"v":0.29852,"d":"29.85%"},{"v":0.44778,"d":"44.78%"},"轻载",{"v":55.222,"d":"55.22"},"否","蒿坝地"]
[6832,null,"10kV集镇线411回路集镇1#台变",0.4,{"v":0.4471,"d":"44.71%"},{"v":0.67065,"d":"67.07%"},"轻载",{"v":103.74525,"d":"103.75"},"否","集镇"]
[6833,null,"10kV集镇线411回路集镇2#变",0.4,{"v":0.16745,"d":"16.75%"},{"v":0.251175,"d":"25.12%"},"轻载",{"v":235.879875,"d":"235.88"},"否","集镇"]
[6834,null,"10kV集镇线411回路集镇3#变",0.4,{"v":0.184676666666667,"d":"18.47%"},{"v":0.277015,"d":"27.70%"},"轻载",{"v":227.740275,"d":"227.74"},"否","集镇"]
[6835,null,"10kV集镇线411回路集镇4#变",0.4,{"v":0.308663333333333,"d":"30.87%"},{"v":0.462995,"d":"46.30%"},"轻载",{"v":169.156575,"d":"169.16"},"否","集镇"]
[6836,null,"10kV集镇线411回路集镇5#变",0.4,{"v":0.189266666666667,"d":"18.93%"},{"v":0.2839,"d":"28.39%"},"轻载",{"v":225.5715,"d":"225.57"},"否","集镇"]
[6837,null,"10kV集镇线411回路铁匠寨1#台变",0.4,{"v":0.21114,"d":"21.11%"},{"v":0.31671,"d":"31.67%"},"轻载",{"v":215.23635,"d":"215.24"},"否","铁匠寨"]
[6838,null,"10kV集镇线411回路铁匠寨2#变",0.4,{"v":0.32691,"d":"32.69%"},{"v":0.490365,"d":"49.04%"},"轻载",{"v":160.535025,"d":"160.54"},"否","铁匠寨"]
[6839,null,"10kV大三线412回路老街子台变",0.4,{"v":0.20094,"d":"20.09%"},{"v":0.30141,"d":"30.14%"},"轻载",{"v":220.05585,"d":"220.06"},"否","老街子"]
[6840,null,"10kV大三线412回路林家洼台变",0.4,{"v":0.321866666666667,"d":"32.19%"},{"v":0.4828,"d":"48.28%"},"轻载",{"v":162.918,"d":"162.92"},"否","林家洼"]
[6841,null,"10kV华严线413回路矮领岗台变",0.4,{"v":0.24395,"d":"24.40%"},{"v":0.365925,"d":"36.59%"},"轻载",{"v":19.02225,"d":"19.02"},"否","矮领岗"]
[6842,null,"10kV华严线413回路丙板台变",0.4,{"v":0.397176666666667,"d":"39.72%"},{"v":0.595765,"d":"59.58%"},"轻载",{"v":12.12705,"d":"12.13"},"否","丙板"]
[6843,null,"10kV华严线413回路村公所台变",0.4,{"v":0.36601,"d":"36.60%"},{"v":0.549015,"d":"54.90%"},"轻载",{"v":22.54925,"d":"22.55"},"否","村公所"]
[6844,null,"10kV华严线413回路大平地台变",0.4,{"v":0.167506666666667,"d":"16.75%"},{"v":0.25126,"d":"25.13%"},"轻载",{"v":74.874,"d":"74.87"},"否","大平地"]
[6845,null,"10kV华严线413回路荒田台变",0.4,{"v":0.346063333333333,"d":"34.61%"},{"v":0.519095,"d":"51.91%"},"轻载",{"v":24.04525,"d":"24.05"},"否","荒田"]
[6846,null,"10kV华严线413回路伙头寨台变",0.4,{"v":0.303563333333333,"d":"30.36%"},{"v":0.455345,"d":"45.53%"},"轻载",{"v":54.4655,"d":"54.47"},"否","伙头寨"]
[6847,null,"10kV华严线413回路集镇安置区",0.4,{"v":0.0303166666666667,"d":"3.03%"},{"v":0.045475,"d":"4.55%"},"轻载",{"v":300.675375,"d":"300.68"},"否","集镇安置区"]
[6848,null,"10kV华严线413回路马史箐台变",0.4,{"v":0.232616666666667,"d":"23.26%"},{"v":0.348925,"d":"34.89%"},"轻载",{"v":52.086,"d":"52.09"},"否","马史箐"]
[6849,null,"10kV华严线413回路上厂台变",0.4,{"v":0.245366666666667,"d":"24.54%"},{"v":0.36805,"d":"36.81%"},"轻载",{"v":50.556,"d":"50.56"},"否","上厂"]
[6850,null,"10kV华严线413回路上坡处台变",0.4,{"v":0.219753333333333,"d":"21.98%"},{"v":0.32963,"d":"32.96%"},"轻载",{"v":53.6296,"d":"53.63"},"否","上坡处"]
[6851,null,"10kV华严线413回路上湾岗台变",0.4,{"v":0.385956666666667,"d":"38.60%"},{"v":0.578935,"d":"57.89%"},"轻载",{"v":33.6852,"d":"33.69"},"否","上湾岗"]
[6852,null,"10kV华严线413回路石桥台变",0.4,{"v":0.390206666666667,"d":"39.02%"},{"v":0.58531,"d":"58.53%"},"轻载",{"v":41.469,"d":"41.47"},"否","石桥"]
[6853,null,"10kV华严线413回路双炉坝台变",0.4,{"v":0.254206666666667,"d":"25.42%"},{"v":0.38131,"d":"38.13%"},"轻载",{"v":30.9345,"d":"30.93"},"否","双炉坝"]
[6854,null,"10kV华严线413回路水井山台变",0.4,{"v":0.298576666666667,"d":"29.86%"},{"v":0.447865,"d":"44.79%"},"轻载",{"v":44.1708,"d":"44.17"},"否","水井山"]
[6855,null,"10kV华严线413回路瓦窑田安置点台变",0.4,{"v":0.0520766666666667,"d":"5.21%"},{"v":0.078115,"d":"7.81%"},"轻载",{"v":230.47125,"d":"230.47"},"否","瓦窑田安置点"]
[6856,null,"10kV华严线413回路尾寨1#台变",0.4,{"v":0.17476,"d":"17.48%"},{"v":0.26214,"d":"26.21%"},"轻载",{"v":232.4259,"d":"232.43"},"否","尾寨"]
[6857,null,"10kV华严线413回路尾寨2#台变",0.4,{"v":0.113786666666667,"d":"11.38%"},{"v":0.17068,"d":"17.07%"},"轻载",{"v":132.6912,"d":"132.69"},"否","尾寨"]
[6858,null,"10kV华严线413回路下湾岗台变",0.4,{"v":0.277213333333333,"d":"27.72%"},{"v":0.41582,"d":"41.58%"},"轻载",{"v":46.7344,"d":"46.73"},"否","下湾岗"]
[6859,null,"10kV华严线413回路丫口子台变",0.4,{"v":0.320903333333333,"d":"32.09%"},{"v":0.481355,"d":"48.14%"},"轻载",{"v":51.8645,"d":"51.86"},"否","丫口子"]
[6860,null,"10kV华严线413回路中湾岗台变",0.4,{"v":0.25279,"d":"25.28%"},{"v":0.379185,"d":"37.92%"},"轻载",{"v":31.04075,"d":"31.04"},"否","中湾岗"]
[6861,null,"10kV华严线413回路箐门口安置点台变",0.4,{"v":0.258343333333333,"d":"25.83%"},{"v":0.387515,"d":"38.75%"},"轻载",{"v":192.932775,"d":"192.93"},"否","箐门口安置点"]
[6862,null,"10kV华严线413回路瞿家寨台变",0.4,{"v":0.327533333333333,"d":"32.75%"},{"v":0.4913,"d":"49.13%"},"轻载",{"v":40.696,"d":"40.70"},"否","瞿家寨"]
[6863,null,"10kV清新线414回路芭蕉河",0.4,{"v":0.116223333333333,"d":"11.62%"},{"v":0.174335,"d":"17.43%"},"轻载",{"v":132.1064,"d":"132.11"},"否","芭蕉河"]
[6864,null,"10kV清新线414回路仓房台变",0.4,{"v":0.40358,"d":"40.36%"},{"v":0.60537,"d":"60.54%"},"轻载",{"v":39.463,"d":"39.46"},"否","仓房"]
[6865,null,"10kV清新线414回路大独田台变",0.4,{"v":0.21488,"d":"21.49%"},{"v":0.32232,"d":"32.23%"},"轻载",{"v":54.2144,"d":"54.21"},"否","大独田"]
[6866,null,"10kV清新线414回路大平地安置点台变",0.4,{"v":0.16371,"d":"16.37%"},{"v":0.245565,"d":"24.56%"},"轻载",{"v":150.887,"d":"150.89"},"否","大平地安置点"]
[6867,null,"10kV清新线414回路大山台变",0.4,{"v":0.139966666666667,"d":"14.00%"},{"v":0.20995,"d":"21.00%"},"轻载",158.01,"否","大山"]
[6868,null,"10kV清新线414回路大窝底塘安置点台变",0.4,{"v":0.0876066666666667,"d":"8.76%"},{"v":0.13141,"d":"13.14%"},"轻载",{"v":173.718,"d":"173.72"},"否","大窝底塘安置点"]
[6869,null,"10kV清新线414回路浪坝寨台变",0.4,{"v":0.40596,"d":"40.60%"},{"v":0.60894,"d":"60.89%"},"轻载",{"v":31.2848,"d":"31.28"},"否","浪坝寨"]
[6870,null,"10kV清新线414回路立巴丙台变",0.4,{"v":0.331953333333333,"d":"33.20%"},{"v":0.49793,"d":"49.79%"},"轻载",{"v":50.207,"d":"50.21"},"否","立巴丙"]
[6871,null,"10kV清新线414回路木瓜寨1#台变",0.4,{"v":0.23698,"d":"23.70%"},{"v":0.35547,"d":"35.55%"},"轻载",{"v":128.906,"d":"128.91"},"否","木瓜寨"]
[6872,null,"10kV清新线414回路木瓜寨2#台变",0.4,{"v":0.147616666666667,"d":"14.76%"},{"v":0.221425,"d":"22.14%"},"轻载",{"v":155.715,"d":"155.72"},"否","木瓜寨"]
[6873,null,"10kV清新线414回路清河山后台变",0.4,{"v":0.22491,"d":"22.49%"},{"v":0.337365,"d":"33.74%"},"轻载",{"v":66.2635,"d":"66.26"},"否","清河山后"]
[6874,null,"10kV清新线414回路三棵树台变",0.4,{"v":0.307813333333333,"d":"30.78%"},{"v":0.46172,"d":"46.17%"},"轻载",{"v":53.828,"d":"53.83"},"否","三棵树"]
[6875,null,"10kV清新线414回路沙田台变",0.4,{"v":0.503993333333333,"d":"50.40%"},{"v":0.75599,"d":"75.60%"},"轻载",{"v":12.2005,"d":"12.20"},"否","沙田"]
[6876,null,"10kV清新线414回路清河村上寨",0.4,{"v":0.3451,"d":"34.51%"},{"v":0.51765,"d":"51.77%"},"轻载",{"v":48.235,"d":"48.24"},"否","清河村上寨"]
[6877,null,"10kV清新线414回路松坡2#台变",0.4,{"v":0.209553333333333,"d":"20.96%"},{"v":0.31433,"d":"31.43%"},"轻载",{"v":85.70875,"d":"85.71"},"否","松坡"]
[6878,null,"10kV清新线414回路松坡台变",0.4,{"v":0.462626666666667,"d":"46.26%"},{"v":0.69394,"d":"69.39%"},"轻载",{"v":9.1818,"d":"9.18"},"是","松坡"]
[6879,null,"10kV清新线414回路外寨台变",0.4,{"v":0.256813333333333,"d":"25.68%"},{"v":0.38522,"d":"38.52%"},"轻载",{"v":122.956,"d":"122.96"},"否","外寨"]
[6880,null,"10kV清新线414回路完小台变",0.4,{"v":0.435936666666667,"d":"43.59%"},{"v":0.653905,"d":"65.39%"},"轻载",{"v":17.30475,"d":"17.30"},"否","完小"]
[6881,null,"10kV清新线414回路王家洼台变",0.4,{"v":0.152943333333333,"d":"15.29%"},{"v":0.229415,"d":"22.94%"},"轻载",{"v":123.2936,"d":"123.29"},"否","王家洼"]
[6882,null,"10kV清新线414回路清河村下寨",0.4,{"v":0.240323333333333,"d":"24.03%"},{"v":0.360485,"d":"36.05%"},"轻载",{"v":127.903,"d":"127.90"},"否","清河村下寨"]
[6883,null,"10kV清新线414回路小河台变",0.4,{"v":0.24004,"d":"24.00%"},{"v":0.36006,"d":"36.01%"},"轻载",{"v":63.994,"d":"63.99"},"否","小河"]
[6884,null,"10kV清新线414回路新寨小寨子",0.4,{"v":0.162973333333333,"d":"16.30%"},{"v":0.24446,"d":"24.45%"},"轻载",{"v":120.8864,"d":"120.89"},"否","新寨小寨子"]
[6885,null,"10kV清新线414回路岩卷坝台变",0.4,{"v":0.247973333333333,"d":"24.80%"},{"v":0.37196,"d":"37.20%"},"轻载",{"v":18.8412,"d":"18.84"},"否","岩卷坝"]
[6886,null,"10kV清新线414回路中寨台变",0.4,{"v":0.166713333333333,"d":"16.67%"},{"v":0.25007,"d":"25.01%"},"轻载",{"v":119.9888,"d":"119.99"},"否","中寨"]
[6887,null,"10kV文沧线415回路阿吾寨台变",0.4,{"v":0.457073333333333,"d":"45.71%"},{"v":0.68561,"d":"68.56%"},"轻载",{"v":78.5975,"d":"78.60"},"否","阿吾寨"]
[6888,null,"10kV文沧线415回路阿正寨台变",0.4,{"v":0.262253333333333,"d":"26.23%"},{"v":0.39338,"d":"39.34%"},"轻载",{"v":30.331,"d":"30.33"},"否","阿正寨"]
[6889,null,"10kV文沧线415回路毕家洼台变",0.4,{"v":0.445173333333333,"d":"44.52%"},{"v":0.66776,"d":"66.78%"},"轻载",{"v":66.448,"d":"66.45"},"否","毕家洼"]
[6890,null,"10kV文沧线415回路长田台变",0.4,{"v":0.195443333333333,"d":"19.54%"},{"v":0.293165,"d":"29.32%"},"轻载",{"v":113.0936,"d":"113.09"},"否","长田"]
[6891,null,"10kV文沧线415回路陈家寨台变",0.4,{"v":0.274096666666667,"d":"27.41%"},{"v":0.411145,"d":"41.11%"},"轻载",{"v":58.8855,"d":"58.89"},"否","陈家寨"]
[6892,null,"10kV文沧线415回路大地台变",0.4,{"v":0.28016,"d":"28.02%"},{"v":0.42024,"d":"42.02%"},"轻载",{"v":28.988,"d":"28.99"},"否","大地"]
[6893,null,"10kV文沧线415回路大棚子台变",0.4,{"v":0.126763333333333,"d":"12.68%"},{"v":0.190145,"d":"19.01%"},"轻载",{"v":40.49275,"d":"40.49"},"否","大棚子"]
[6894,null,"10kV文沧线415回路大寨台变",0.4,{"v":0.19788,"d":"19.79%"},{"v":0.29682,"d":"29.68%"},"轻载",{"v":70.318,"d":"70.32"},"否","大寨"]
[6895,null,"10kV文沧线415回路后山台变",0.4,{"v":0.1768,"d":"17.68%"},{"v":0.2652,"d":"26.52%"},"轻载",{"v":58.784,"d":"58.78"},"否","后山"]
[6896,null,"10kV文沧线415回路老白坟台变",0.4,{"v":0.469823333333333,"d":"46.98%"},{"v":0.704735,"d":"70.47%"},"轻载",{"v":59.053,"d":"59.05"},"否","老白坟"]
[6897,null,"10kV文沧线415回路老厂台变",0.4,{"v":0.372356666666667,"d":"37.24%"},{"v":0.558535,"d":"55.85%"},"轻载",{"v":35.3172,"d":"35.32"},"否","老厂"]
[6898,null,"10kV文沧线415回路龙塘台变",0.4,{"v":0.17136,"d":"17.14%"},{"v":0.25704,"d":"25.70%"},"轻载",92.87,"否","龙塘"]
[6899,null,"10kV文沧线415回路罗家寨台变",0.4,{"v":0.49606,"d":"49.61%"},{"v":0.74409,"d":"74.41%"},"轻载",{"v":40.9456,"d":"40.95"},"否","罗家寨"]
[6900,null,"10kV文沧线415回路毛草坝",0.4,{"v":0.280443333333333,"d":"28.04%"},{"v":0.420665,"d":"42.07%"},"轻载",{"v":28.96675,"d":"28.97"},"否","毛草坝"]
[6901,null,"10kV文沧线415回路蔑匠寨台变",0.4,{"v":0.42568,"d":"42.57%"},{"v":0.63852,"d":"63.85%"},"轻载",{"v":18.074,"d":"18.07"},"否","蔑匠寨"]
[6902,null,"10kV文沧线415回路平安台变",0.4,{"v":0.293533333333333,"d":"29.35%"},{"v":0.4403,"d":"44.03%"},"轻载",{"v":176.3055,"d":"176.31"},"否","平安"]
[6903,null,"10kV文沧线415回路撒寨台变",0.4,{"v":0.25024,"d":"25.02%"},{"v":0.37536,"d":"37.54%"},"轻载",{"v":31.232,"d":"31.23"},"否","撒寨"]
[6904,null,"10kV文沧线415回路水源林台变",0.4,{"v":0.166883333333333,"d":"16.69%"},{"v":0.250325,"d":"25.03%"},"轻载",{"v":59.974,"d":"59.97"},"否","水源林"]
[6905,null,"10kV文沧线415回路下寨1#台变",0.4,{"v":0.218676666666667,"d":"21.87%"},{"v":0.328015,"d":"32.80%"},"轻载",{"v":67.1985,"d":"67.20"},"否","下寨"]
[6906,null,"10kV文沧线415回路下寨2#台变",0.4,{"v":0.428683333333333,"d":"42.87%"},{"v":0.643025,"d":"64.30%"},"轻载",{"v":28.558,"d":"28.56"},"否","下寨"]
[6907,null,"10kV文沧线415回路小洼子地台变",0.4,{"v":0.262763333333333,"d":"26.28%"},{"v":0.394145,"d":"39.41%"},"轻载",{"v":30.29275,"d":"30.29"},"否","小洼子地"]
[6908,null,"10kV文沧线415回路杨家寨台变",0.4,{"v":0.448913333333333,"d":"44.89%"},{"v":0.67337,"d":"67.34%"},"轻载",{"v":102.88845,"d":"102.89"},"否","杨家寨"]
[6909,null,"10kV文沧线415回路羊鼻沟台变",0.4,{"v":0.327873333333333,"d":"32.79%"},{"v":0.49181,"d":"49.18%"},"轻载",{"v":25.4095,"d":"25.41"},"否","羊鼻沟"]
[6910,null,"10kV文沧线415回路油房田台变",0.4,{"v":0.419616666666667,"d":"41.96%"},{"v":0.629425,"d":"62.94%"},"轻载",{"v":18.52875,"d":"18.53"},"否","油房田"]
[6911,null,"10kV文沧线415回路竹篓洼2#变",0.4,{"v":0.20315,"d":"20.32%"},{"v":0.304725,"d":"30.47%"},"轻载",{"v":173.81875,"d":"173.82"},"否","竹篓洼"]
[6912,null,"10kV文沧线415回路竹篓洼台变",0.4,{"v":0.08925,"d":"8.93%"},{"v":0.133875,"d":"13.39%"},"轻载",{"v":86.6125,"d":"86.61"},"否","竹篓洼"]
[6913,null,"10kV文沧线415回路杞木林台变",0.4,{"v":0.17187,"d":"17.19%"},{"v":0.257805,"d":"25.78%"},"轻载",{"v":37.10975,"d":"37.11"},"否","杞木林"]
[6914,null,"10kV扁瓦线442回路扁瓦村扁瓦台变",0.4,{"v":0.292333333333333,"d":"29.23%"},{"v":0.4385,"d":"43.85%"},"轻载",56.15,"否","扁瓦村扁瓦"]
[6915,null,"10kV扁瓦线442回路玉地里村竹麻箐台变",0.4,{"v":0.0953333333333333,"d":"9.53%"},{"v":0.143,"d":"14.30%"},"轻载",42.85,"否","玉地里村竹麻箐"]
[6916,null,"10kV扁瓦线442回路扁瓦村桃子树田台变",0.4,{"v":0.382888888888889,"d":"38.29%"},{"v":0.574333333333333,"d":"57.43%"},"轻载",12.77,"否","扁瓦村桃子树田"]
[6917,null,"10kV扁瓦线442回路扁瓦村王家寨2#台变",0.4,{"v":0.374833333333333,"d":"37.48%"},{"v":0.56225,"d":"56.23%"},"轻载",35.02,"否","扁瓦村王家寨"]
[6918,null,"10kV扁瓦线442回路玉地里村新寨2#台变",0.4,{"v":0.371733333333333,"d":"37.17%"},{"v":0.5576,"d":"55.76%"},"轻载",22.12,"否","玉地里村新寨"]
[6919,null,"10kV扁瓦线442回路扁瓦村羊毛土台变",0.4,{"v":0.342266666666667,"d":"34.23%"},{"v":0.5134,"d":"51.34%"},"轻载",24.33,"否","扁瓦村羊毛土"]
[6920,null,"10kV扁瓦线442回路扁瓦村小寨台变",0.4,{"v":0.336133333333333,"d":"33.61%"},{"v":0.5042,"d":"50.42%"},"轻载",24.79,"否","扁瓦村小寨"]
[6921,null,"10kV扁瓦线442回路玉地里村阿羊地总表",0.4,{"v":0.305416666666667,"d":"30.54%"},{"v":0.458125,"d":"45.81%"},"轻载",43.35,"否","玉地里村阿羊地总表"]
[6922,null,"10kV扁瓦线442回路玉地里村新寨台变",0.4,{"v":0.248916666666667,"d":"24.89%"},{"v":0.373375,"d":"37.34%"},"轻载",100.26,"否","玉地里村新寨"]
[6923,null,"10kV扁瓦线442回路玉地里村青山台变",0.4,{"v":0.242,"d":"24.20%"},{"v":0.363,"d":"36.30%"},"轻载",50.96,"否","玉地里村青山"]
[6924,null,"10kV扁瓦线442回路扁瓦村金家寨台变",0.4,{"v":0.237333333333333,"d":"23.73%"},{"v":0.356,"d":"35.60%"},"轻载",{"v":32.2,"d":"32.20"},"否","扁瓦村金家寨"]
[6925,null,"10kV扁瓦线442回路扁瓦村后寨台变",0.4,{"v":0.2112,"d":"21.12%"},{"v":0.3168,"d":"31.68%"},"轻载",68.32,"否","扁瓦村后寨"]
[6926,null,"10kV扁瓦线442回路柯街村红泥田台变",0.4,{"v":0.193266666666667,"d":"19.33%"},{"v":0.2899,"d":"28.99%"},"轻载",71.01,"否","柯街村红泥田"]
[6927,null,"10kV扁瓦线442回路大水平村李拐台变",0.4,{"v":0.188266666666667,"d":"18.83%"},{"v":0.2824,"d":"28.24%"},"轻载",71.76,"否","大水平村李拐"]
[6928,null,"10kV扁瓦线442回路扁瓦村团岩台变",0.4,{"v":0.180133333333333,"d":"18.01%"},{"v":0.2702,"d":"27.02%"},"轻载",36.49,"否","扁瓦村团岩"]
[6929,null,"10kV扁瓦线442回路大水平村邑扎台变",0.4,{"v":0.17696,"d":"17.70%"},{"v":0.26544,"d":"26.54%"},"轻载",91.82,"否","大水平村邑扎"]
[6930,null,"10kV扁瓦线442回路玉地里村马家箐台变",0.4,{"v":0.1704,"d":"17.04%"},{"v":0.2556,"d":"25.56%"},"轻载",74.44,"否","玉地里村马家箐"]
[6931,null,"10kV扁瓦线442回路玉地里村竹麻箐2# ",0.4,{"v":0.1656,"d":"16.56%"},{"v":0.2484,"d":"24.84%"},"轻载",37.58,"否","玉地里村竹麻箐 "]
[6932,null,"10kV扁瓦线442回路扁瓦村二沟尾台变",0.4,{"v":0.161733333333333,"d":"16.17%"},{"v":0.2426,"d":"24.26%"},"轻载",37.87,"否","扁瓦村二沟尾"]
[6933,null,"10kV扁瓦线442回路大水平村龙井台变",0.4,{"v":0.15825,"d":"15.83%"},{"v":0.237375,"d":"23.74%"},"轻载",61.01,"否","大水平村龙井"]
[6934,null,"10kV扁瓦线442回路扁瓦村董家田台变",0.4,{"v":0.153866666666667,"d":"15.39%"},{"v":0.2308,"d":"23.08%"},"轻载",38.46,"否","扁瓦村董家田"]
[6935,null,"10kV扁瓦线442回路施家田台变",0.4,{"v":0.150426666666667,"d":"15.04%"},{"v":0.22564,"d":"22.56%"},"轻载",193.59,"否","施家田"]
[6936,null,"10kV扁瓦线442回路扁瓦村禹家寨台变",0.4,{"v":0.138933333333333,"d":"13.89%"},{"v":0.2084,"d":"20.84%"},"轻载",79.16,"否","扁瓦村禹家寨"]
[6937,null,"10kV扁瓦线442回路扁瓦村英窝台变",0.4,{"v":0.138733333333333,"d":"13.87%"},{"v":0.2081,"d":"20.81%"},"轻载",79.19,"否","扁瓦村英窝"]
[6938,null,"10kV扁瓦线442回路扁瓦村王家寨台变",0.4,{"v":0.133466666666667,"d":"13.35%"},{"v":0.2002,"d":"20.02%"},"轻载",79.98,"否","扁瓦村王家寨"]
[6939,null,"10kV扁瓦线442回路仙岳村大岔路台变",0.4,{"v":0.13275,"d":"13.28%"},{"v":0.199125,"d":"19.91%"},"轻载",128.14,"否","仙岳村大岔路"]
[6940,null,"10kV扁瓦线442回路玉地里村 青山2#公变",0.4,{"v":0.12775,"d":"12.78%"},{"v":0.191625,"d":"19.16%"},"轻载",129.34,"否","玉地里村 青山公变"]
[6941,null,"10kV扁瓦线442回路仙岳村寨子头台变",0.4,{"v":0.127416666666667,"d":"12.74%"},{"v":0.191125,"d":"19.11%"},"轻载",129.42,"否","仙岳村寨子头"]
[6942,null,"10kV扁瓦线442回路仙岳村杞木林台变",0.4,{"v":0.126666666666667,"d":"12.67%"},{"v":0.19,"d":"19.00%"},"轻载",{"v":129.6,"d":"129.60"},"否","仙岳村杞木林"]
[6943,null,"10kV扁瓦线442回路仙岳村李家寨台变",0.4,{"v":0.1262,"d":"12.62%"},{"v":0.1893,"d":"18.93%"},"轻载",162.14,"否","仙岳村李家寨"]
[6944,null,"10kV扁瓦线442回路仙岳村仓房2#台变",0.4,{"v":0.123208333333333,"d":"12.32%"},{"v":0.1848125,"d":"18.48%"},"轻载",130.43,"否","仙岳村仓房"]
[6945,null,"10kV扁瓦线442回路仙岳村麻林台变",0.4,{"v":0.1202,"d":"12.02%"},{"v":0.1803,"d":"18.03%"},"轻载",81.97,"否","仙岳村麻林"]
[6946,null,"10kV扁瓦线442回路扁瓦村秀雅台变",0.4,{"v":0.112466666666667,"d":"11.25%"},{"v":0.1687,"d":"16.87%"},"轻载",83.13,"否","扁瓦村秀雅"]
[6947,null,"10kV扁瓦线442回路扁瓦村山头寨台变",0.4,{"v":0.111306666666667,"d":"11.13%"},{"v":0.16696,"d":"16.70%"},"轻载",104.13,"否","扁瓦村山头寨"]
[6948,null,"10kV扁瓦线442回路仙岳村胡家寨1#台变",0.4,{"v":0.105166666666667,"d":"10.52%"},{"v":0.15775,"d":"15.78%"},"轻载",134.76,"否","仙岳村胡家寨"]
[6949,null,"10kV扁瓦线442回路仙岳村立巴替台变",0.4,{"v":0.096,"d":"9.60%"},{"v":0.144,"d":"14.40%"},"轻载",{"v":85.6,"d":"85.60"},"否","仙岳村立巴替"]
[6950,null,"10kV扁瓦线442回路大水平村鱼塘台变",0.4,{"v":0.0957333333333333,"d":"9.57%"},{"v":0.1436,"d":"14.36%"},"轻载",85.64,"否","大水平村鱼塘"]
[6951,null,"10kV扁瓦线442回路玉地里村汤家寨台变",0.4,{"v":0.0947,"d":"9.47%"},{"v":0.14205,"d":"14.21%"},"轻载",171.59,"否","玉地里村汤家寨"]
[6952,null,"10kV扁瓦线442回路仙岳村大田台变",0.4,{"v":0.0907333333333333,"d":"9.07%"},{"v":0.1361,"d":"13.61%"},"轻载",86.39,"否","仙岳村大田"]
[6953,null,"10kV扁瓦线442回路扁瓦村山尾子台变",0.4,{"v":0.0788666666666667,"d":"7.89%"},{"v":0.1183,"d":"11.83%"},"轻载",88.17,"否","扁瓦村山尾子"]
[6954,null,"10kV扁瓦线442回路仙岳村杨家寨台变",0.4,{"v":0.07825,"d":"7.83%"},{"v":0.117375,"d":"11.74%"},"轻载",141.22,"否","仙岳村杨家寨"]
[6955,null,"10kV扁瓦线442回路仙岳村村公所台变",0.4,{"v":0.0744973544973545,"d":"7.45%"},{"v":0.111746031746032,"d":"11.17%"},"轻载",{"v":279.8,"d":"279.80"},"否","仙岳村村公所"]
[6956,null,"10kV扁瓦线442回路仙岳村马驮子台变",0.4,{"v":0.0672,"d":"6.72%"},{"v":0.1008,"d":"10.08%"},"轻载",89.92,"否","仙岳村马驮子"]
[6957,null,"10kV扁瓦线442回路仙岳村背阴山台变",0.4,{"v":0.0593333333333333,"d":"5.93%"},{"v":0.089,"d":"8.90%"},"轻载",45.55,"否","仙岳村背阴山"]
[6958,null,"10kV扁瓦线442回路仙岳村陆家寨台变",0.4,{"v":0.054375,"d":"5.44%"},{"v":0.0815625,"d":"8.16%"},"轻载",146.95,"否","仙岳村陆家寨"]
[6959,null,"10kV扁瓦线442回路仙岳村小水井台变",0.4,{"v":0.0239333333333333,"d":"2.39%"},{"v":0.0359,"d":"3.59%"},"轻载",96.41,"否","仙岳村小水井"]
[6960,null,"10kV大山神线425回路澡塘村 松坡1#总表",0.4,{"v":0.155366666666667,"d":"15.54%"},{"v":0.23305,"d":"23.31%"},"轻载",153.39,"否","澡塘村 松坡总表"]
[6961,null,"10kV大山神线425回路澡塘村 松坡2#总表",0.4,{"v":0.115033333333333,"d":"11.50%"},{"v":0.17255,"d":"17.26%"},"轻载",165.49,"否","澡塘村 松坡总表"]
[6962,null,"10kV大山神线425回路八甲村大平地2#台变",0.4,{"v":0.0766666666666667,"d":"7.67%"},{"v":0.115,"d":"11.50%"},"轻载",{"v":88.5,"d":"88.50"},"否","八甲村大平地"]
[6963,null,"10kV大山神线425回路澡塘村 大平地公变",0.4,{"v":0.0707333333333333,"d":"7.07%"},{"v":0.1061,"d":"10.61%"},"轻载",178.78,"否","澡塘村 大平地公变"]
[6964,null,"10kV大水平线488回路大水平村 新村公变总表",0.4,{"v":0.341933333333333,"d":"34.19%"},{"v":0.5129,"d":"51.29%"},"轻载",48.71,"否","大水平村 新村公变总表"]
[6965,null,"10kV大水平线488回路大水平村 温炭公变总表",0.4,{"v":0.274133333333333,"d":"27.41%"},{"v":0.4112,"d":"41.12%"},"轻载",{"v":73.6,"d":"73.60"},"否","大水平村 温炭公变总表"]
[6966,null,"10kV大水平线488回路大水平村 沙沟公变总表",0.4,{"v":0.428,"d":"42.80%"},{"v":0.642,"d":"64.20%"},"轻载",{"v":17.9,"d":"17.90"},"否","大水平村 沙沟公变总表"]
[6967,null,"10kV大水平线488回路大水平村 新寨公变总表",0.4,{"v":0.422533333333333,"d":"42.25%"},{"v":0.6338,"d":"63.38%"},"轻载",36.62,"否","大水平村 新寨公变总表"]
[6968,null,"10kV大水平线488回路大水平村 九家公变总表",0.4,{"v":0.4156,"d":"41.56%"},{"v":0.6234,"d":"62.34%"},"轻载",37.66,"否","大水平村 九家公变总表"]
[6969,null,"10kV大水平线488回路大水平村 大树田公变总表",0.4,{"v":0.3875,"d":"38.75%"},{"v":0.58125,"d":"58.13%"},"轻载",{"v":33.5,"d":"33.50"},"否","大水平村 大树田公变总表"]
[6970,null,"10kV大水平线488回路大水平村 山坡公变总表",0.4,{"v":0.339133333333333,"d":"33.91%"},{"v":0.5087,"d":"50.87%"},"轻载",49.13,"否","大水平村 山坡公变总表"]
[6971,null,"10kV大水平线488回路大水平村 团山2#公变总表",0.4,{"v":0.320533333333333,"d":"32.05%"},{"v":0.4808,"d":"48.08%"},"轻载",51.92,"否","大水平村 团山公变总表"]
[6972,null,"10kV大水平线488回路大水平村 岔沟公变总表",0.4,{"v":0.311893333333333,"d":"31.19%"},{"v":0.46784,"d":"46.78%"},"轻载",66.52,"否","大水平村 岔沟公变总表"]
[6973,null,"10kV大水平线488回路大水平村 白坡公变总表",0.4,{"v":0.30688,"d":"30.69%"},{"v":0.46032,"d":"46.03%"},"轻载",67.46,"否","大水平村 白坡公变总表"]
[6974,null,"10kV大水平线488回路大水平村 青树台变总表",0.4,{"v":0.295253333333333,"d":"29.53%"},{"v":0.44288,"d":"44.29%"},"轻载",69.64,"否","大水平村 青树总表"]
[6975,null,"10kV大水平线488回路大水平村 沙坝田总表",0.4,{"v":0.279291666666667,"d":"27.93%"},{"v":0.4189375,"d":"41.89%"},"轻载",92.97,"否","大水平村 沙坝田总表"]
[6976,null,"10kV大水平线488回路大水平村 新沟公变总表",0.4,{"v":0.277333333333333,"d":"27.73%"},{"v":0.416,"d":"41.60%"},"轻载",{"v":73,"d":"73.00"},"否","大水平村 新沟公变总表"]
[6977,null,"10kV大水平线488回路大水平村 窄门口公变总表",0.4,{"v":0.267958333333333,"d":"26.80%"},{"v":0.4019375,"d":"40.19%"},"轻载",95.69,"否","大水平村 窄门口公变总表"]
[6978,null,"10kV大水平线488回路大水平村 团山公变总表",0.4,{"v":0.2503,"d":"25.03%"},{"v":0.37545,"d":"37.55%"},"轻载",124.91,"否","大水平村 团山公变总表"]
[6979,null,"10kV大水平线488回路大水平村 仓房公变总表",0.4,{"v":0.213,"d":"21.30%"},{"v":0.3195,"d":"31.95%"},"轻载",54.44,"否","大水平村 仓房公变总表"]
[6980,null,"10kV大水平线488回路大水平村 段家公变总表",0.4,{"v":0.188083333333333,"d":"18.81%"},{"v":0.282125,"d":"28.21%"},"轻载",114.86,"否","大水平村 段家公变总表"]
[6981,null,"10kV大水平线488回路大水平村 独树公变总表",0.4,{"v":0.167208333333333,"d":"16.72%"},{"v":0.2508125,"d":"25.08%"},"轻载",119.87,"否","大水平村 独树公变总表"]
[6982,null,"10kV大水平线488回路大水平村 水平公变总表",0.4,{"v":0.147533333333333,"d":"14.75%"},{"v":0.2213,"d":"22.13%"},"轻载",77.87,"否","大水平村 水平公变总表"]
[6983,null,"10kV大水平线488回路大水平村 唐田公变总表",0.4,{"v":0.127166666666667,"d":"12.72%"},{"v":0.19075,"d":"19.08%"},"轻载",64.74,"否","大水平村 唐田公变总表"]
[6984,null,"10kV大水平线488回路邑林村 落勺2#总表",0.4,{"v":0.122958333333333,"d":"12.30%"},{"v":0.1844375,"d":"18.44%"},"轻载",130.49,"否","邑林村 落勺总表"]
[6985,null,"10kV大水平线488回路大水平村 七甲公变总表",0.4,{"v":0.1108,"d":"11.08%"},{"v":0.1662,"d":"16.62%"},"轻载",166.76,"否","大水平村 七甲公变总表"]
[6986,null,"10kV大水平线488回路大水平村 联山公变总表",0.4,{"v":0.108293333333333,"d":"10.83%"},{"v":0.16244,"d":"16.24%"},"轻载",209.39,"否","大水平村 联山公变总表"]
[6987,null,"10kV大水平线488回路大水平村 大岗塘总表",0.4,{"v":0.10328,"d":"10.33%"},{"v":0.15492,"d":"15.49%"},"轻载",211.27,"否","大水平村 大岗塘总表"]
[6988,null,"10kV大水平线488回路邑林村 落勺1#总表",0.4,{"v":0.060042328042328,"d":"6.00%"},{"v":0.0900634920634921,"d":"9.01%"},"轻载",286.63,"否","邑林村 落勺总表"]
[6989,null,"10kV大塘新谷线486回路龙潭村 小塘山总表",0.4,{"v":0.445266666666667,"d":"44.53%"},{"v":0.6679,"d":"66.79%"},"轻载",33.21,"否","龙潭村 小塘山总表"]
[6990,null,"10kV大塘新谷线486回路大塘村 石屏总表",0.4,{"v":0.44075,"d":"44.08%"},{"v":0.661125,"d":"66.11%"},"轻载",27.11,"否","大塘村 石屏总表"]
[6991,null,"10kV大塘新谷线486回路新谷村 新房子总表",0.4,{"v":0.4325,"d":"43.25%"},{"v":0.64875,"d":"64.88%"},"轻载",{"v":28.1,"d":"28.10"},"否","新谷村 新房子总表"]
[6992,null,"10kV大塘新谷线486回路新谷村 谷板总表",0.4,{"v":0.403466666666667,"d":"40.35%"},{"v":0.6052,"d":"60.52%"},"轻载",19.74,"否","新谷村 谷板总表"]
[6993,null,"10kV大塘新谷线486回路大塘村 白沙水总表",0.4,{"v":0.341333333333333,"d":"34.13%"},{"v":0.512,"d":"51.20%"},"轻载",{"v":24.4,"d":"24.40"},"否","大塘村 白沙水总表"]
[6994,null,"10kV大塘新谷线486回路新谷村 新寨总表",0.4,{"v":0.293916666666667,"d":"29.39%"},{"v":0.440875,"d":"44.09%"},"轻载",44.73,"否","新谷村 新寨总表"]
[6995,null,"10kV大塘新谷线486回路大塘村 麦地总表",0.4,{"v":0.27,"d":"27.00%"},{"v":0.405,"d":"40.50%"},"轻载",29.75,"否","大塘村 麦地总表"]
[6996,null,"10kV大塘新谷线486回路大塘村 平路田总表",0.4,{"v":0.268,"d":"26.80%"},{"v":0.402,"d":"40.20%"},"轻载",{"v":29.9,"d":"29.90"},"否","大塘村 平路田总表"]
[6997,null,"10kV大塘新谷线486回路大塘村 茶叶菁总表",0.4,{"v":0.25,"d":"25.00%"},{"v":0.375,"d":"37.50%"},"轻载",18.75,"否","大塘村 茶叶菁总表"]
[6998,null,"10kV大塘新谷线486回路大塘村 滴水总表",0.4,{"v":0.234666666666667,"d":"23.47%"},{"v":0.352,"d":"35.20%"},"轻载",19.44,"否","大塘村 滴水总表"]
[6999,null,"10kV大塘新谷线486回路大塘村 阿背寨总表",0.4,{"v":0.233333333333333,"d":"23.33%"},{"v":0.35,"d":"35.00%"},"轻载",{"v":19.5,"d":"19.50"},"否","大塘村 阿背寨总表"]
[7000,null,"10kV大塘新谷线486回路大塘村 村公所总表",0.4,{"v":0.231306666666667,"d":"23.13%"},{"v":0.34696,"d":"34.70%"},"轻载",81.63,"否","大塘村 村公所总表"]
[7001,null,"10kV大塘新谷线486回路新谷村 村公所总表",0.4,{"v":0.203666666666667,"d":"20.37%"},{"v":0.3055,"d":"30.55%"},"轻载",111.12,"否","新谷村 村公所总表"]
[7002,null,"10kV大塘新谷线486回路大水平村 小猪厂公变总表",0.4,{"v":0.202666666666667,"d":"20.27%"},{"v":0.304,"d":"30.40%"},"轻载",{"v":34.8,"d":"34.80"},"否","大水平村 小猪厂公变总表"]
[7003,null,"10kV大塘新谷线486回路大塘村 大竹林总表",0.4,{"v":0.196333333333333,"d":"19.63%"},{"v":0.2945,"d":"29.45%"},"轻载",56.44,"否","大塘村 大竹林总表"]
[7004,null,"10kV大塘新谷线486回路大塘村 黑山总表",0.4,{"v":0.1855,"d":"18.55%"},{"v":0.27825,"d":"27.83%"},"轻载",57.74,"否","大塘村 黑山总表"]
[7005,null,"10kV大塘新谷线486回路新谷村 马王寨总表",0.4,{"v":0.18176,"d":"18.18%"},{"v":0.27264,"d":"27.26%"},"轻载",90.92,"否","新谷村 马王寨总表"]
[7006,null,"10kV大塘新谷线486回路大塘村 茶叶箐安置区",0.4,{"v":0.1694,"d":"16.94%"},{"v":0.2541,"d":"25.41%"},"轻载",74.59,"否","大塘村 茶叶箐安置区"]
[7007,null,"10kV大塘新谷线486回路大塘村 啊六寨总表",0.4,{"v":0.142266666666667,"d":"14.23%"},{"v":0.2134,"d":"21.34%"},"轻载",39.33,"否","大塘村 啊六寨总表"]
[7008,null,"10kV大塘新谷线486回路卡斯村 二沟总表",0.4,{"v":0.1403,"d":"14.03%"},{"v":0.21045,"d":"21.05%"},"轻载",157.91,"否","卡斯村 二沟总表"]
[7009,null,"10kV大塘新谷线486回路卡斯村 仓房总表",0.4,{"v":0.129233333333333,"d":"12.92%"},{"v":0.19385,"d":"19.39%"},"轻载",161.23,"否","卡斯村 仓房总表"]
[7010,null,"10kV大塘新谷线486回路卡斯村 双龙总表",0.4,{"v":0.112426666666667,"d":"11.24%"},{"v":0.16864,"d":"16.86%"},"轻载",207.84,"否","卡斯村 双龙总表"]
[7011,null,"10kV大塘新谷线486回路卡斯村 小窝铺总表",0.4,{"v":0.1123,"d":"11.23%"},{"v":0.16845,"d":"16.85%"},"轻载",166.31,"否","卡斯村 小窝铺总表"]
[7012,null,"10kV大塘新谷线486回路卡斯村 黄果园总表",0.4,{"v":0.0994666666666666,"d":"9.95%"},{"v":0.1492,"d":"14.92%"},"轻载",{"v":212.7,"d":"212.70"},"否","卡斯村 黄果园总表"]
[7013,null,"10kV大塘新谷线486回路大塘村尖山台变",0.4,{"v":0.0875,"d":"8.75%"},{"v":0.13125,"d":"13.13%"},"轻载",{"v":69.5,"d":"69.50"},"否","大塘村尖山"]
[7014,null,"10kV大塘新谷线486回路卡斯村 袁家总表",0.4,{"v":0.0681866666666667,"d":"6.82%"},{"v":0.10228,"d":"10.23%"},"轻载",224.43,"否","卡斯村 袁家总表"]
[7015,null,"10kV大塘新谷线486回路卡斯村 大柏树总表",0.4,{"v":0.0645866666666667,"d":"6.46%"},{"v":0.09688,"d":"9.69%"},"轻载",225.78,"否","卡斯村 大柏树总表"]
[7016,null,"10kV大塘新谷线486回路卡斯村 菜家田总表",0.4,{"v":0.0520266666666667,"d":"5.20%"},{"v":0.07804,"d":"7.80%"},"轻载",230.49,"否","卡斯村 菜家田总表"]
[7017,null,"10kV华侨龙洞线487回路龙洞村 小迟田总表",0.4,{"v":0.333,"d":"33.30%"},{"v":0.4995,"d":"49.95%"},"轻载",80.08,"否","龙洞村 小迟田总表"]
[7018,null,"10kV华侨龙洞线487回路龙洞村  小东平2#总表",0.4,{"v":0.242266666666667,"d":"24.23%"},{"v":0.3634,"d":"36.34%"},"轻载",127.32,"否","龙洞村  小东平总表"]
[7019,null,"10kV华侨龙洞线487回路龙洞村 黄土2总表",0.4,{"v":0.242266666666667,"d":"24.23%"},{"v":0.3634,"d":"36.34%"},"轻载",127.32,"否","龙洞村 黄土2总表"]
[7020,null,"10kV华侨龙洞线487回路龙洞村 小东平1#总表",0.4,{"v":0.218033333333333,"d":"21.80%"},{"v":0.32705,"d":"32.71%"},"轻载",134.59,"否","龙洞村 小东平总表"]
[7021,null,"10kV华侨龙洞线487回路华侨社区 基建队总表",0.4,{"v":0.184208333333333,"d":"18.42%"},{"v":0.2763125,"d":"27.63%"},"轻载",115.79,"否","华侨社区 基建队总表"]
[7022,null,"10kV华侨龙洞线487回路龙潭村 大萝卜总表",0.4,{"v":0.181333333333333,"d":"18.13%"},{"v":0.272,"d":"27.20%"},"轻载",116.48,"否","龙潭村 大萝卜总表"]
[7023,null,"10kV华侨龙洞线487回路龙洞村 芹菜塘总表",0.4,{"v":0.172533333333333,"d":"17.25%"},{"v":0.2588,"d":"25.88%"},"轻载",148.24,"否","龙洞村 芹菜塘总表"]
[7024,null,"10kV华侨龙洞线487回路龙洞村 东夺柏树2#总表",0.4,{"v":0.163466666666667,"d":"16.35%"},{"v":0.2452,"d":"24.52%"},"轻载",150.96,"否","龙洞村 东夺柏树总表"]
[7025,null,"10kV华侨龙洞线487回路华侨社区 基建队2#总表",0.4,{"v":0.1581,"d":"15.81%"},{"v":0.23715,"d":"23.72%"},"轻载",152.57,"否","华侨社区 基建队总表"]
[7026,null,"10kV华侨龙洞线487回路龙洞村 岩子脚总表",0.4,{"v":0.155466666666667,"d":"15.55%"},{"v":0.2332,"d":"23.32%"},"轻载",153.36,"否","龙洞村 岩子脚总表"]
[7027,null,"10kV华侨龙洞线487回路华侨社区 一队总表",0.4,{"v":0.15176,"d":"15.18%"},{"v":0.22764,"d":"22.76%"},"轻载",193.09,"否","华侨社区 一队总表"]
[7028,null,"10kV华侨龙洞线487回路龙洞村大园子2#新总表",0.4,{"v":0.147333333333333,"d":"14.73%"},{"v":0.221,"d":"22.10%"},"轻载",{"v":155.8,"d":"155.80"},"否","龙洞村大园子新总表"]
[7029,null,"10kV华侨龙洞线487回路龙洞村 芒费总表",0.4,{"v":0.1415,"d":"14.15%"},{"v":0.21225,"d":"21.23%"},"轻载",126.04,"否","龙洞村 芒费总表"]
[7030,null,"10kV华侨龙洞线487回路华侨社区 五队总表",0.4,{"v":0.1328,"d":"13.28%"},{"v":0.1992,"d":"19.92%"},"轻载",160.16,"否","华侨社区 五队总表"]
[7031,null,"10kV华侨龙洞线487回路龙洞村 东平寺总表",0.4,{"v":0.129875,"d":"12.99%"},{"v":0.1948125,"d":"19.48%"},"轻载",128.83,"否","龙洞村 东平寺总表"]
[7032,null,"10kV华侨龙洞线487回路龙洞村 河边总表",0.4,{"v":0.120592592592593,"d":"12.06%"},{"v":0.180888888888889,"d":"18.09%"},"轻载",258.02,"否","龙洞村 河边总表"]
[7033,null,"10kV华侨龙洞线487回路龙洞村 大水沟总表",0.4,{"v":0.117866666666667,"d":"11.79%"},{"v":0.1768,"d":"17.68%"},"轻载",{"v":205.8,"d":"205.80"},"否","龙洞村 大水沟总表"]
[7034,null,"10kV华侨龙洞线487回路龙洞村 香树总表",0.4,{"v":0.117866666666667,"d":"11.79%"},{"v":0.1768,"d":"17.68%"},"轻载",{"v":205.8,"d":"205.80"},"否","龙洞村 香树总表"]
[7035,null,"10kV华侨龙洞线487回路龙洞村 村公所2#总表",0.4,{"v":0.1132,"d":"11.32%"},{"v":0.1698,"d":"16.98%"},"轻载",166.04,"否","龙洞村 村公所总表"]
[7036,null,"10kV华侨龙洞线487回路龙洞村 东夺柏树1#总表",0.4,{"v":0.113166666666667,"d":"11.32%"},{"v":0.16975,"d":"16.98%"},"轻载",166.05,"否","龙洞村 东夺柏树总表"]
[7037,null,"10kV华侨龙洞线487回路龙洞村 村公所总表",0.4,{"v":0.109544973544974,"d":"10.95%"},{"v":0.16431746031746,"d":"16.43%"},"轻载",263.24,"否","龙洞村 村公所总表"]
[7038,null,"10kV华侨龙洞线487回路华侨社区 九队总表",0.4,{"v":0.109333333333333,"d":"10.93%"},{"v":0.164,"d":"16.40%"},"轻载",{"v":167.2,"d":"167.20"},"否","华侨社区 九队总表"]
[7039,null,"10kV华侨龙洞线487回路龙洞村 鱼山2总表",0.4,{"v":0.1021,"d":"10.21%"},{"v":0.15315,"d":"15.32%"},"轻载",169.37,"否","龙洞村 鱼山2总表"]
[7040,null,"10kV华侨龙洞线487回路华侨社区 三队总表",0.4,{"v":0.0889312169312169,"d":"8.89%"},{"v":0.133396825396825,"d":"13.34%"},"轻载",272.98,"否","华侨社区 三队总表"]
[7041,null,"10kV华侨龙洞线487回路龙洞村 鱼山1#总表",0.4,{"v":0.084875,"d":"8.49%"},{"v":0.1273125,"d":"12.73%"},"轻载",139.63,"否","龙洞村 鱼山总表"]
[7042,null,"10kV华侨龙洞线487回路龙洞村 喃外总表",0.4,{"v":0.0824,"d":"8.24%"},{"v":0.1236,"d":"12.36%"},"轻载",175.28,"否","龙洞村 喃外总表"]
[7043,null,"10kV华侨龙洞线487回路华侨社区 社区4#总表",0.4,{"v":0.0791746031746032,"d":"7.92%"},{"v":0.118761904761905,"d":"11.88%"},"轻载",277.59,"否","华侨社区 社区总表"]
[7044,null,"10kV华侨龙洞线487回路华侨社区 二队总表",0.4,{"v":0.0761481481481481,"d":"7.61%"},{"v":0.114222222222222,"d":"11.42%"},"轻载",279.02,"否","华侨社区 二队总表"]
[7045,null,"10kV华侨龙洞线487回路华侨社区 社区1#总表",0.4,{"v":0.0692910052910053,"d":"6.93%"},{"v":0.103936507936508,"d":"10.39%"},"轻载",282.26,"否","华侨社区 社区总表"]
[7046,null,"10kV华侨龙洞线487回路华侨社区 慧桥小区总表",0.4,{"v":0.0630133333333333,"d":"6.30%"},{"v":0.09452,"d":"9.45%"},"轻载",226.37,"否","华侨社区 慧桥小区总表"]
[7047,null,"10kV华侨龙洞线487回路龙洞村 黄土1总表",0.4,{"v":0.0614603174603175,"d":"6.15%"},{"v":0.0921904761904762,"d":"9.22%"},"轻载",285.96,"否","龙洞村 黄土1总表"]
[7048,null,"10kV华侨龙洞线487回路华侨社区 社区3#总表",0.4,{"v":0.0586031746031746,"d":"5.86%"},{"v":0.0879047619047619,"d":"8.79%"},"轻载",287.31,"否","华侨社区 社区总表"]
[7049,null,"10kV华侨龙洞线487回路华侨社区 六队总表",0.4,{"v":0.0584761904761905,"d":"5.85%"},{"v":0.0877142857142857,"d":"8.77%"},"轻载",287.37,"否","华侨社区 六队总表"]
[7050,null,"10kV华侨龙洞线487回路龙洞村 大园子1#总表",0.4,{"v":0.0491333333333333,"d":"4.91%"},{"v":0.0737,"d":"7.37%"},"轻载",185.26,"否","龙洞村 大园子总表"]
[7051,null,"10kV华侨龙洞线487回路华侨社区 2#总表",0.4,{"v":0.0351111111111111,"d":"3.51%"},{"v":0.0526666666666667,"d":"5.27%"},"轻载",298.41,"否","华侨社区 总表"]
[7052,null,"10kV鸡飞集镇线421回路澡塘村 集镇1#总表",0.4,{"v":0.2533,"d":"25.33%"},{"v":0.37995,"d":"38.00%"},"轻载",124.01,"否","澡塘村 集镇总表"]
[7053,null,"10kV鸡飞集镇线421回路澡塘村 兰坪寨总表",0.4,{"v":0.233458333333333,"d":"23.35%"},{"v":0.3501875,"d":"35.02%"},"轻载",103.97,"否","澡塘村 兰坪寨总表"]
[7054,null,"10kV鸡飞集镇线421回路澡塘村 集镇2#总表",0.4,{"v":0.19773544973545,"d":"19.77%"},{"v":0.296603174603175,"d":"29.66%"},"轻载",221.57,"否","澡塘村 集镇总表"]
[7055,null,"10kV鸡飞集镇线421回路澡塘村 集镇3#总表",0.4,{"v":0.106366666666667,"d":"10.64%"},{"v":0.15955,"d":"15.96%"},"轻载",168.09,"否","澡塘村 集镇总表"]
[7056,null,"10kV鸡飞集镇线421回路澡塘村 移民区2#总表",0.4,{"v":0.0411733333333333,"d":"4.12%"},{"v":0.06176,"d":"6.18%"},"轻载",234.56,"否","澡塘村 移民区总表"]
[7057,null,"10kV鸡飞集镇线421回路澡塘村 移民区1#总表",0.4,{"v":0.0352,"d":"3.52%"},{"v":0.0528,"d":"5.28%"},"轻载",{"v":236.8,"d":"236.80"},"否","澡塘村 移民区总表"]
[7058,null,"10kV鸡飞线423回路澡塘村 小鸡飞总表",0.4,{"v":0.358666666666667,"d":"35.87%"},{"v":0.538,"d":"53.80%"},"轻载",13.86,"否","澡塘村 小鸡飞总表"]
[7059,null,"10kV鸡飞线423回路鸡飞村 旧梨贵总表",0.4,{"v":0.346,"d":"34.60%"},{"v":0.519,"d":"51.90%"},"轻载",14.43,"否","鸡飞村 旧梨贵总表"]
[7060,null,"10kV鸡飞线423回路鸡飞村 余家寨总表",0.4,{"v":0.323416666666667,"d":"32.34%"},{"v":0.485125,"d":"48.51%"},"轻载",41.19,"否","鸡飞村 余家寨总表"]
[7061,null,"10kV鸡飞线423回路鸡飞村 后山总表",0.4,{"v":0.308083333333333,"d":"30.81%"},{"v":0.462125,"d":"46.21%"},"轻载",43.03,"否","鸡飞村 后山总表"]
[7062,null,"10kV鸡飞线423回路鸡飞村 营盘山总表",0.4,{"v":0.2936,"d":"29.36%"},{"v":0.4404,"d":"44.04%"},"轻载",27.98,"否","鸡飞村 营盘山总表"]
[7063,null,"10kV鸡飞线423回路鸡飞村 立引总表",0.4,{"v":0.277653333333333,"d":"27.77%"},{"v":0.41648,"d":"41.65%"},"轻载",72.94,"否","鸡飞村 立引总表"]
[7064,null,"10kV鸡飞线423回路鸡飞村 大鸡飞总表",0.4,{"v":0.250583333333333,"d":"25.06%"},{"v":0.375875,"d":"37.59%"},"轻载",49.93,"否","鸡飞村 大鸡飞总表"]
[7065,null,"10kV鸡飞线423回路英韬村 马场总表",0.4,{"v":0.230222222222222,"d":"23.02%"},{"v":0.345333333333333,"d":"34.53%"},"轻载",19.64,"否","英韬村 马场总表"]
[7066,null,"10kV鸡飞线423回路鸡飞村 村公所总表",0.4,{"v":0.218333333333333,"d":"21.83%"},{"v":0.3275,"d":"32.75%"},"轻载",{"v":53.8,"d":"53.80"},"否","鸡飞村 村公所总表"]
[7067,null,"10kV鸡飞线423回路鸡飞村 草子地总表",0.4,{"v":0.1932,"d":"19.32%"},{"v":0.2898,"d":"28.98%"},"轻载",35.51,"否","鸡飞村 草子地总表"]
[7068,null,"10kV鸡飞线423回路澡塘村 小鸡飞2#总表",0.4,{"v":0.171111111111111,"d":"17.11%"},{"v":0.256666666666667,"d":"25.67%"},"轻载",{"v":22.3,"d":"22.30"},"否","澡塘村 小鸡飞总表"]
[7069,null,"10kV鸡飞线423回路英韬村 牛湾塘2总表",0.4,{"v":0.15,"d":"15.00%"},{"v":0.225,"d":"22.50%"},"轻载",23.25,"否","英韬村 牛湾塘2总表"]
[7070,null,"10kV鸡飞线423回路里文村 柯德树公变总表",0.4,{"v":0.1495,"d":"14.95%"},{"v":0.22425,"d":"22.43%"},"轻载",62.06,"否","里文村 柯德树公变总表"]
[7071,null,"10kV鸡飞线423回路里文村 关房公变总表",0.4,{"v":0.148533333333333,"d":"14.85%"},{"v":0.2228,"d":"22.28%"},"轻载",77.72,"否","里文村 关房公变总表"]
[7072,null,"10kV鸡飞线423回路里文村 村公所公变总表",0.4,{"v":0.143146666666667,"d":"14.31%"},{"v":0.21472,"d":"21.47%"},"轻载",98.16,"否","里文村 村公所公变总表"]
[7073,null,"10kV鸡飞线423回路鸡飞村 大岭岗总表",0.4,{"v":0.141066666666667,"d":"14.11%"},{"v":0.2116,"d":"21.16%"},"轻载",78.84,"否","鸡飞村 大岭岗总表"]
[7074,null,"10kV鸡飞线423回路英韬村 岩子脚1#总表",0.4,{"v":0.138444444444444,"d":"13.84%"},{"v":0.207666666666667,"d":"20.77%"},"轻载",23.77,"否","英韬村 岩子脚总表"]
[7075,null,"10kV鸡飞线423回路里文村 小中山公变总表",0.4,{"v":0.1318,"d":"13.18%"},{"v":0.1977,"d":"19.77%"},"轻载",80.23,"否","里文村 小中山公变总表"]
[7076,null,"10kV鸡飞线423回路鸡飞村 岔河总表",0.4,{"v":0.1214,"d":"12.14%"},{"v":0.1821,"d":"18.21%"},"轻载",81.79,"否","鸡飞村 岔河总表"]
[7077,null,"10kV鸡飞线423回路里文村 乌木山公变总表",0.4,{"v":0.1148,"d":"11.48%"},{"v":0.1722,"d":"17.22%"},"轻载",82.78,"否","里文村 乌木山公变总表"]
[7078,null,"10kV鸡飞线423回路里文村 后山公变总表",0.4,{"v":0.112,"d":"11.20%"},{"v":0.168,"d":"16.80%"},"轻载",{"v":83.2,"d":"83.20"},"否","里文村 后山公变总表"]
[7079,null,"10kV鸡飞线423回路里文村 丫口田公变总表",0.4,{"v":0.104,"d":"10.40%"},{"v":0.156,"d":"15.60%"},"轻载",{"v":42.2,"d":"42.20"},"否","里文村 丫口田公变总表"]
[7080,null,"10kV鸡飞线423回路里文村 大竹林公变总表",0.4,{"v":0.0915555555555556,"d":"9.16%"},{"v":0.137333333333333,"d":"13.73%"},"轻载",25.88,"否","里文村 大竹林公变总表"]
[7081,null,"10kV鸡飞线423回路澡塘村 杨梅树1#总表",0.4,{"v":0.0902666666666667,"d":"9.03%"},{"v":0.1354,"d":"13.54%"},"轻载",172.92,"否","澡塘村 杨梅树总表"]
[7082,null,"10kV鸡飞线423回路鸡飞村 茶园总表",0.4,{"v":0.0812,"d":"8.12%"},{"v":0.1218,"d":"12.18%"},"轻载",43.91,"否","鸡飞村 茶园总表"]
[7083,null,"10kV鸡飞线423回路英韬村 牛湾塘1总表",0.4,{"v":0.0748666666666667,"d":"7.49%"},{"v":0.1123,"d":"11.23%"},"轻载",88.77,"否","英韬村 牛湾塘1总表"]
[7084,null,"10kV鸡飞线423回路澡塘村 杨梅树2#总表",0.4,{"v":0.0734666666666667,"d":"7.35%"},{"v":0.1102,"d":"11.02%"},"轻载",88.98,"否","澡塘村 杨梅树总表"]
[7085,null,"10kV鸡飞线423回路里文村 洼子寨公变总表",0.4,{"v":0.0527333333333333,"d":"5.27%"},{"v":0.0791,"d":"7.91%"},"轻载",92.09,"否","里文村 洼子寨公变总表"]
[7086,null,"10kV鸡飞线423回路鸡飞村 移民区总表",0.4,{"v":0.0321693121693122,"d":"3.22%"},{"v":0.0482539682539683,"d":"4.83%"},"轻载",{"v":299.8,"d":"299.80"},"否","鸡飞村 移民区总表"]
[7087,null,"10kV鸡飞线423回路里文村 移民区总表",0.4,{"v":0.0272,"d":"2.72%"},{"v":0.0408,"d":"4.08%"},"轻载",{"v":239.8,"d":"239.80"},"否","里文村 移民区总表"]
[7088,null,"10kV鸡飞线423回路鸡飞村 大鸡飞牛场总表",0.4,{"v":0.0261333333333333,"d":"2.61%"},{"v":0.0392,"d":"3.92%"},"轻载",96.08,"否","鸡飞村 大鸡飞牛场总表"]
[7089,null,"10kV鸡飞线423回路里文村 三村公变总表",0.4,{"v":0.0193333333333333,"d":"1.93%"},{"v":0.029,"d":"2.90%"},"轻载",77.68,"否","里文村 三村公变总表"]
[7090,null,"10kV集镇线043回路集镇8#台变",0.4,{"v":0.0601166666666667,"d":"6.01%"},{"v":0.090175,"d":"9.02%"},"轻载",363.93,"否","集镇"]
[7091,null,"10kV集镇线043回路湾甸集镇4#公变总表",0.4,{"v":0.0330666666666667,"d":"3.31%"},{"v":0.0496,"d":"4.96%"},"轻载",{"v":237.6,"d":"237.60"},"否","湾甸集镇公变总表"]
[7092,null,"10kV集镇线043回路上甸村 芒焕小区总表",0.4,{"v":0.0313227513227513,"d":"3.13%"},{"v":0.046984126984127,"d":"4.70%"},"轻载",{"v":300.2,"d":"300.20"},"否","上甸村 芒焕小区总表"]
[7093,null,"10kV集镇线043回路湾甸集镇3#公变总表",0.4,{"v":0.0261333333333333,"d":"2.61%"},{"v":0.0392,"d":"3.92%"},"轻载",{"v":240.2,"d":"240.20"},"否","湾甸集镇公变总表"]
[7094,null,"10kV集镇线043回路湾甸集镇2#公变总表",0.4,{"v":0.0226666666666667,"d":"2.27%"},{"v":0.034,"d":"3.40%"},"轻载",{"v":241.5,"d":"241.50"},"否","湾甸集镇公变总表"]
[7095,null,"10kV集镇线043回路湾甸集镇1#公变总表",0.4,{"v":0.02,"d":"2.00%"},{"v":0.03,"d":"3.00%"},"轻载",{"v":242.5,"d":"242.50"},"否","湾甸集镇公变总表"]
[7096,null,"10kV集镇线441回路集镇3#",0.4,{"v":0.448656084656085,"d":"44.87%"},{"v":0.672984126984127,"d":"67.30%"},"轻载",103.01,"否","集镇"]
[7097,null,"10kV集镇线441回路柯街集镇5#台变",0.4,{"v":0.433306666666667,"d":"43.33%"},{"v":0.64996,"d":"65.00%"},"轻载",87.51,"否","柯街集镇"]
[7098,null,"10kV集镇线441回路大地村大树台变",0.4,{"v":0.386125,"d":"38.61%"},{"v":0.5791875,"d":"57.92%"},"轻载",67.33,"否","大地村大树"]
[7099,null,"10kV集镇线441回路柯街镇政府台变",0.4,{"v":0.317266666666667,"d":"31.73%"},{"v":0.4759,"d":"47.59%"},"轻载",209.64,"否","柯街镇政府"]
[7100,null,"10kV集镇线441回路柯街集镇4#台变",0.4,{"v":0.309333333333333,"d":"30.93%"},{"v":0.464,"d":"46.40%"},"轻载",168.84,"否","柯街集镇"]
[7101,null,"10kV集镇线441回路集镇2#",0.4,{"v":0.285291005291005,"d":"28.53%"},{"v":0.427936507936508,"d":"42.79%"},"轻载",{"v":180.2,"d":"180.20"},"否","集镇"]
[7102,null,"10kV集镇线441回路柯街集镇6#台变",0.4,{"v":0.281566666666667,"d":"28.16%"},{"v":0.42235,"d":"42.24%"},"轻载",115.53,"否","柯街集镇"]
[7103,null,"10kV集镇线441回路柯街小横山台变",0.4,{"v":0.265608465608466,"d":"26.56%"},{"v":0.398412698412698,"d":"39.84%"},"轻载",{"v":189.5,"d":"189.50"},"否","柯街小横山"]
[7104,null,"10kV集镇线441回路集镇7#",0.4,{"v":0.264402116402116,"d":"26.44%"},{"v":0.396603174603175,"d":"39.66%"},"轻载",190.07,"否","集镇"]
[7105,null,"10kV集镇线441回路集镇1#",0.4,{"v":0.230687830687831,"d":"23.07%"},{"v":0.346031746031746,"d":"34.60%"},"轻载",{"v":206,"d":"206.00"},"否","集镇"]
[7106,null,"10kV集镇线441回路柯街村小半山1#台变",0.4,{"v":0.163470899470899,"d":"16.35%"},{"v":0.245206349206349,"d":"24.52%"},"轻载",237.76,"否","柯街村小半山"]
[7107,null,"10kV集镇线441回路柯街村小半山2#台变",0.4,{"v":0.144804232804233,"d":"14.48%"},{"v":0.217206349206349,"d":"21.72%"},"轻载",246.58,"否","柯街村小半山"]
[7108,null,"10kV集镇线441回路惠民小区台变",0.4,{"v":0.13242328042328,"d":"13.24%"},{"v":0.198634920634921,"d":"19.86%"},"轻载",252.43,"否","惠民小区"]
[7109,null,"10kV集镇线441回路腾宏房地产",0.4,{"v":0.0135933333333333,"d":"1.36%"},{"v":0.02039,"d":"2.04%"},"轻载",979.61,"否","腾宏房地产"]
[7110,null,"10kV卡斯集镇线484回路龙潭村 芒尾总表",0.4,{"v":0.374866666666667,"d":"37.49%"},{"v":0.5623,"d":"56.23%"},"轻载",43.77,"否","龙潭村 芒尾总表"]
[7111,null,"10kV卡斯集镇线484回路卡斯村 大桥头总表",0.4,{"v":0.285766666666667,"d":"28.58%"},{"v":0.42865,"d":"42.87%"},"轻载",114.27,"否","卡斯村 大桥头总表"]
[7112,null,"10kV卡斯集镇线484回路卡斯村 集镇5#总表",0.4,{"v":0.2039,"d":"20.39%"},{"v":0.30585,"d":"30.59%"},"轻载",138.83,"否","卡斯村 集镇总表"]
[7113,null,"10kV卡斯集镇线484回路卡斯村 集镇4#总表",0.4,{"v":0.183386243386243,"d":"18.34%"},{"v":0.275079365079365,"d":"27.51%"},"轻载",228.35,"否","卡斯村 集镇总表"]
[7114,null,"10kV卡斯集镇线484回路卡斯村 葫芦口总表",0.4,{"v":0.154586666666667,"d":"15.46%"},{"v":0.23188,"d":"23.19%"},"轻载",192.03,"否","卡斯村 葫芦口总表"]
[7115,null,"10kV卡斯集镇线484回路卡斯村 集镇3#总表",0.4,{"v":0.150349206349206,"d":"15.03%"},{"v":0.22552380952381,"d":"22.55%"},"轻载",243.96,"否","卡斯村 集镇总表"]
[7116,null,"10kV卡斯集镇线484回路卡斯村 赵家总表",0.4,{"v":0.141883597883598,"d":"14.19%"},{"v":0.212825396825397,"d":"21.28%"},"轻载",247.96,"否","卡斯村 赵家总表"]
[7117,null,"10kV卡斯集镇线484回路卡斯村 谷洞山总表",0.4,{"v":0.1376,"d":"13.76%"},{"v":0.2064,"d":"20.64%"},"轻载",{"v":198.4,"d":"198.40"},"否","卡斯村 谷洞山总表"]
[7118,null,"10kV卡斯集镇线484回路卡斯村 集镇2#总表",0.4,{"v":0.135280423280423,"d":"13.53%"},{"v":0.202920634920635,"d":"20.29%"},"轻载",251.08,"否","卡斯村 集镇总表"]
[7119,null,"10kV卡斯集镇线484回路卡斯村 竹寨总表",0.4,{"v":0.127216931216931,"d":"12.72%"},{"v":0.190825396825397,"d":"19.08%"},"轻载",254.89,"否","卡斯村 竹寨总表"]
[7120,null,"10kV卡斯集镇线484回路卡斯村 唐家田总表",0.4,{"v":0.101269841269841,"d":"10.13%"},{"v":0.151904761904762,"d":"15.19%"},"轻载",267.15,"否","卡斯村 唐家田总表"]
[7121,null,"10kV卡斯集镇线484回路卡斯村 大桥头2#总表",0.4,{"v":0.0614166666666667,"d":"6.14%"},{"v":0.092125,"d":"9.21%"},"轻载",363.15,"否","卡斯村 大桥头总表"]
[7122,null,"10kV卡斯集镇线484回路卡斯村 唐家田2总表",0.4,{"v":0.0512592592592593,"d":"5.13%"},{"v":0.0768888888888889,"d":"7.69%"},"轻载",290.78,"否","卡斯村 唐家田2总表"]
[7123,null,"10kV卡斯集镇线484回路卡斯镇龙潭村白马河台变",0.4,{"v":0.0106878306878307,"d":"1.07%"},{"v":0.016031746031746,"d":"1.60%"},"轻载",309.95,"否","卡斯镇龙潭村白马河"]
[7124,null,"10kV柯三线438回路柯街村大桥",0.4,{"v":0.290633333333333,"d":"29.06%"},{"v":0.43595,"d":"43.60%"},"轻载",112.81,"否","柯街村大桥"]
[7125,null,"10kV腊邑线439回路腊邑村背阴寨台变",0.4,{"v":0.428733333333333,"d":"42.87%"},{"v":0.6431,"d":"64.31%"},"轻载",35.69,"否","腊邑村背阴寨"]
[7126,null,"10kV腊邑线439回路腊邑村下竹寨台变",0.4,{"v":0.306466666666667,"d":"30.65%"},{"v":0.4597,"d":"45.97%"},"轻载",54.03,"否","腊邑村下竹寨"]
[7127,null,"10kV腊邑线439回路大地村青树台变",0.4,{"v":0.264083333333333,"d":"26.41%"},{"v":0.396125,"d":"39.61%"},"轻载",96.62,"否","大地村青树"]
[7128,null,"10kV腊邑线439回路腊邑村村公所台变",0.4,{"v":0.252533333333333,"d":"25.25%"},{"v":0.3788,"d":"37.88%"},"轻载",124.24,"否","腊邑村村公所"]
[7129,null,"10kV腊邑线439回路松林村橄榄洼台变",0.4,{"v":0.2275,"d":"22.75%"},{"v":0.34125,"d":"34.13%"},"轻载",{"v":52.7,"d":"52.70"},"否","松林村橄榄洼"]
[7130,null,"10kV腊邑线439回路腊邑村长洼台变",0.4,{"v":0.222933333333333,"d":"22.29%"},{"v":0.3344,"d":"33.44%"},"轻载",66.56,"否","腊邑村长洼"]
[7131,null,"10kV腊邑线439回路腊邑村新寨台变",0.4,{"v":0.197125,"d":"19.71%"},{"v":0.2956875,"d":"29.57%"},"轻载",112.69,"否","腊邑村新寨"]
[7132,null,"10kV腊邑线439回路沙坝村打秋树台变",0.4,{"v":0.162766666666667,"d":"16.28%"},{"v":0.24415,"d":"24.42%"},"轻载",151.17,"否","沙坝村打秋树"]
[7133,null,"10kV腊邑线439回路沙坝村大迟田台变",0.4,{"v":0.159706666666667,"d":"15.97%"},{"v":0.23956,"d":"23.96%"},"轻载",190.11,"否","沙坝村大迟田"]
[7134,null,"10kV腊邑线439回路松林村石龙坡台变",0.4,{"v":0.14475,"d":"14.48%"},{"v":0.217125,"d":"21.71%"},"轻载",62.63,"否","松林村石龙坡"]
[7135,null,"10kV腊邑线439回路腊邑村园子台变",0.4,{"v":0.1438,"d":"14.38%"},{"v":0.2157,"d":"21.57%"},"轻载",78.43,"否","腊邑村园子"]
[7136,null,"10kV腊邑线439回路松林村小腊邑台变",0.4,{"v":0.1391,"d":"13.91%"},{"v":0.20865,"d":"20.87%"},"轻载",158.27,"否","松林村小腊邑"]
[7137,null,"10kV腊邑线439回路松林村大柏树台变",0.4,{"v":0.12225,"d":"12.23%"},{"v":0.183375,"d":"18.34%"},"轻载",65.33,"否","松林村大柏树"]
[7138,null,"10kV腊邑线439回路腊邑村硝塘台变",0.4,{"v":0.1148,"d":"11.48%"},{"v":0.1722,"d":"17.22%"},"轻载",82.78,"否","腊邑村硝塘"]
[7139,null,"10kV腊邑线439回路腊邑村小寨台变",0.4,{"v":0.110633333333333,"d":"11.06%"},{"v":0.16595,"d":"16.60%"},"轻载",166.81,"否","腊邑村小寨"]
[7140,null,"10kV腊邑线439回路腊邑村奎角1#台变",0.4,{"v":0.106666666666667,"d":"10.67%"},{"v":0.16,"d":"16.00%"},"轻载",{"v":134.4,"d":"134.40"},"否","腊邑村奎角"]
[7141,null,"10kV腊邑线439回路松林村老爬坑台变",0.4,{"v":0.106293333333333,"d":"10.63%"},{"v":0.15944,"d":"15.94%"},"轻载",105.07,"否","松林村老爬坑"]
[7142,null,"10kV腊邑线439回路松林村新庄台变",0.4,{"v":0.106233333333333,"d":"10.62%"},{"v":0.15935,"d":"15.94%"},"轻载",168.13,"否","松林村新庄"]
[7143,null,"10kV腊邑线439回路松林村新光台变",0.4,{"v":0.0867916666666667,"d":"8.68%"},{"v":0.1301875,"d":"13.02%"},"轻载",139.17,"否","松林村新光"]
[7144,null,"10kV腊邑线439回路松林村箐门口台变",0.4,{"v":0.0823,"d":"8.23%"},{"v":0.12345,"d":"12.35%"},"轻载",175.31,"否","松林村箐门口"]
[7145,null,"10kV腊邑线439回路腊邑村奎角2#台变",0.4,{"v":0.075,"d":"7.50%"},{"v":0.1125,"d":"11.25%"},"轻载",88.75,"否","腊邑村奎角"]
[7146,null,"10kV腊邑线439回路松林村漁塘台变",0.4,{"v":0.0738412698412698,"d":"7.38%"},{"v":0.110761904761905,"d":"11.08%"},"轻载",280.11,"否","松林村漁塘"]
[7147,null,"10kV腊邑线439回路松林村蚂蚱洼台变",0.4,{"v":0.0529166666666667,"d":"5.29%"},{"v":0.079375,"d":"7.94%"},"轻载",{"v":147.3,"d":"147.30"},"否","松林村蚂蚱洼"]
[7148,null,"10kV腊邑线439回路松林村黑岩子台变",0.4,{"v":0.0483333333333333,"d":"4.83%"},{"v":0.0725,"d":"7.25%"},"轻载",{"v":74.2,"d":"74.20"},"否","松林村黑岩子"]
[7149,null,"10kV腊邑线439回路腊邑村蚕豆田台变",0.4,{"v":0.0444583333333333,"d":"4.45%"},{"v":0.0666875,"d":"6.67%"},"轻载",149.33,"否","腊邑村蚕豆田"]
[7150,null,"10kV腊邑线439回路腊邑村红岩台变",0.4,{"v":0.04375,"d":"4.38%"},{"v":0.065625,"d":"6.56%"},"轻载",{"v":149.5,"d":"149.50"},"否","腊邑村红岩"]
[7151,null,"10kV兰山线485回路客邑村 村公所总表",0.4,{"v":0.398533333333333,"d":"39.85%"},{"v":0.5978,"d":"59.78%"},"轻载",40.22,"否","客邑村 村公所总表"]
[7152,null,"10kV兰山线485回路广邑村 马白易总表",0.4,{"v":0.154416666666667,"d":"15.44%"},{"v":0.231625,"d":"23.16%"},"轻载",61.47,"否","广邑村 马白易总表"]
[7153,null,"10kV兰山线485回路客邑村 九个山总表",0.4,{"v":0.4104,"d":"41.04%"},{"v":0.6156,"d":"61.56%"},"轻载",38.44,"否","客邑村 九个山总表"]
[7154,null,"10kV兰山线485回路兰山村 窝子寨总表",0.4,{"v":0.408666666666667,"d":"40.87%"},{"v":0.613,"d":"61.30%"},"轻载",30.96,"否","兰山村 窝子寨总表"]
[7155,null,"10kV兰山线485回路兰山村 隔接总表",0.4,{"v":0.3964,"d":"39.64%"},{"v":0.5946,"d":"59.46%"},"轻载",20.27,"否","兰山村 隔接总表"]
[7156,null,"10kV兰山线485回路广邑村 塘子边公变总表",0.4,{"v":0.385583333333333,"d":"38.56%"},{"v":0.578375,"d":"57.84%"},"轻载",33.73,"否","广邑村 塘子边公变总表"]
[7157,null,"10kV兰山线485回路兰山村大树台变",0.4,{"v":0.374866666666667,"d":"37.49%"},{"v":0.5623,"d":"56.23%"},"轻载",43.77,"否","兰山村大树"]
[7158,null,"10kV兰山线485回路客邑村 沙沟总表",0.4,{"v":0.367111111111111,"d":"36.71%"},{"v":0.550666666666667,"d":"55.07%"},"轻载",13.48,"否","客邑村 沙沟总表"]
[7159,null,"10kV兰山线485回路龙潭村 和平总表",0.4,{"v":0.3484,"d":"34.84%"},{"v":0.5226,"d":"52.26%"},"轻载",47.74,"否","龙潭村 和平总表"]
[7160,null,"10kV兰山线485回路兰山村  花红树总表",0.4,{"v":0.347466666666667,"d":"34.75%"},{"v":0.5212,"d":"52.12%"},"轻载",47.88,"否","兰山村  花红树总表"]
[7161,null,"10kV兰山线485回路广邑村 茶花山总表",0.4,{"v":0.346666666666667,"d":"34.67%"},{"v":0.52,"d":"52.00%"},"轻载",{"v":24,"d":"24.00"},"否","广邑村 茶花山总表"]
[7162,null,"10kV兰山线485回路毛寨村 山头寨总表",0.4,{"v":0.339111111111111,"d":"33.91%"},{"v":0.508666666666667,"d":"50.87%"},"轻载",14.74,"否","毛寨村 山头寨总表"]
[7163,null,"10kV兰山线485回路兰山村 村公所总表",0.4,{"v":0.333,"d":"33.30%"},{"v":0.4995,"d":"49.95%"},"轻载",80.08,"否","兰山村 村公所总表"]
[7164,null,"10kV兰山线485回路毛寨村 平子地公变总表",0.4,{"v":0.331466666666667,"d":"33.15%"},{"v":0.4972,"d":"49.72%"},"轻载",50.28,"否","毛寨村 平子地公变总表"]
[7165,null,"10kV兰山线485回路龙潭村 大青树1#总表",0.4,{"v":0.3285,"d":"32.85%"},{"v":0.49275,"d":"49.28%"},"轻载",40.58,"否","龙潭村 大青树总表"]
[7166,null,"10kV兰山线485回路龙潭村 大青树2#总表",0.4,{"v":0.326416666666667,"d":"32.64%"},{"v":0.489625,"d":"48.96%"},"轻载",40.83,"否","龙潭村 大青树总表"]
[7167,null,"10kV兰山线485回路毛寨村 坡脚总表",0.4,{"v":0.291666666666667,"d":"29.17%"},{"v":0.4375,"d":"43.75%"},"轻载",56.25,"否","毛寨村 坡脚总表"]
[7168,null,"10kV兰山线485回路龙潭村 九棵树总表",0.4,{"v":0.2915,"d":"29.15%"},{"v":0.43725,"d":"43.73%"},"轻载",45.02,"否","龙潭村 九棵树总表"]
[7169,null,"10kV兰山线485回路广邑村 新寨子总表",0.4,{"v":0.288083333333333,"d":"28.81%"},{"v":0.432125,"d":"43.21%"},"轻载",45.43,"否","广邑村 新寨子总表"]
[7170,null,"10kV兰山线485回路兰山村 磨老邓总表",0.4,{"v":0.287466666666667,"d":"28.75%"},{"v":0.4312,"d":"43.12%"},"轻载",28.44,"否","兰山村 磨老邓总表"]
[7171,null,"10kV兰山线485回路兰山村 二道桥总表",0.4,{"v":0.274222222222222,"d":"27.42%"},{"v":0.411333333333333,"d":"41.13%"},"轻载",17.66,"否","兰山村 二道桥总表"]
[7172,null,"10kV兰山线485回路龙潭村 棋盘寺总表",0.4,{"v":0.270933333333333,"d":"27.09%"},{"v":0.4064,"d":"40.64%"},"轻载",29.68,"否","龙潭村 棋盘寺总表"]
[7173,null,"10kV兰山线485回路广邑村 抄纸房外寨总表",0.4,{"v":0.269733333333333,"d":"26.97%"},{"v":0.4046,"d":"40.46%"},"轻载",29.77,"否","广邑村 抄纸房外寨总表"]
[7174,null,"10kV兰山线485回路毛寨村 大路脚总表",0.4,{"v":0.25,"d":"25.00%"},{"v":0.375,"d":"37.50%"},"轻载",18.75,"否","毛寨村 大路脚总表"]
[7175,null,"10kV兰山线485回路兰山村 幸福山庄总表",0.4,{"v":0.249555555555556,"d":"24.96%"},{"v":0.374333333333333,"d":"37.43%"},"轻载",18.77,"否","兰山村 幸福山庄总表"]
[7176,null,"10kV兰山线485回路龙潭村 大田总表",0.4,{"v":0.243625,"d":"24.36%"},{"v":0.3654375,"d":"36.54%"},"轻载",101.53,"否","龙潭村 大田总表"]
[7177,null,"10kV兰山线485回路客邑村 白沙水总表",0.4,{"v":0.232733333333333,"d":"23.27%"},{"v":0.3491,"d":"34.91%"},"轻载",65.09,"否","客邑村 白沙水总表"]
[7178,null,"10kV兰山线485回路广邑村 晃塘总表",0.4,{"v":0.227333333333333,"d":"22.73%"},{"v":0.341,"d":"34.10%"},"轻载",19.77,"否","广邑村 晃塘总表"]
[7179,null,"10kV兰山线485回路客邑村 八叉树总表",0.4,{"v":0.227333333333333,"d":"22.73%"},{"v":0.341,"d":"34.10%"},"轻载",19.77,"否","客邑村 八叉树总表"]
[7180,null,"10kV兰山线485回路龙潭村 大木桥总表",0.4,{"v":0.219541666666667,"d":"21.95%"},{"v":0.3293125,"d":"32.93%"},"轻载",107.31,"否","龙潭村 大木桥总表"]
[7181,null,"10kV兰山线485回路龙潭村 山鼻子总表",0.4,{"v":0.21025,"d":"21.03%"},{"v":0.315375,"d":"31.54%"},"轻载",54.77,"否","龙潭村 山鼻子总表"]
[7182,null,"10kV兰山线485回路广邑村 枯桶寨总表",0.4,{"v":0.2102,"d":"21.02%"},{"v":0.3153,"d":"31.53%"},"轻载",68.47,"否","广邑村 枯桶寨总表"]
[7183,null,"10kV兰山线485回路龙潭村 龙潭总表",0.4,{"v":0.200291666666667,"d":"20.03%"},{"v":0.3004375,"d":"30.04%"},"轻载",111.93,"否","龙潭村 龙潭总表"]
[7184,null,"10kV兰山线485回路广邑村 菖蒲塘总表",0.4,{"v":0.193708333333333,"d":"19.37%"},{"v":0.2905625,"d":"29.06%"},"轻载",113.51,"否","广邑村 菖蒲塘总表"]
[7185,null,"10kV兰山线485回路广邑村 沙石寨总表",0.4,{"v":0.1935,"d":"19.35%"},{"v":0.29025,"d":"29.03%"},"轻载",56.78,"否","广邑村 沙石寨总表"]
[7186,null,"10kV兰山线485回路广邑村 村公所总表",0.4,{"v":0.190291666666667,"d":"19.03%"},{"v":0.2854375,"d":"28.54%"},"轻载",114.33,"否","广邑村 村公所总表"]
[7187,null,"10kV兰山线485回路兰山村 沙寨总表",0.4,{"v":0.181066666666667,"d":"18.11%"},{"v":0.2716,"d":"27.16%"},"轻载",91.05,"否","兰山村 沙寨总表"]
[7188,null,"10kV兰山线485回路客邑村 箐门口总表",0.4,{"v":0.173866666666667,"d":"17.39%"},{"v":0.2608,"d":"26.08%"},"轻载",73.92,"否","客邑村 箐门口总表"]
[7189,null,"10kV兰山线485回路毛寨村 村公所总表",0.4,{"v":0.161013333333333,"d":"16.10%"},{"v":0.24152,"d":"24.15%"},"轻载",94.81,"否","毛寨村 村公所总表"]
[7190,null,"10kV兰山线485回路客邑村 大平地总表",0.4,{"v":0.15,"d":"15.00%"},{"v":0.225,"d":"22.50%"},"轻载",38.75,"否","客邑村 大平地总表"]
[7191,null,"10kV兰山线485回路广邑村 浪坝塘总表",0.4,{"v":0.148541666666667,"d":"14.85%"},{"v":0.2228125,"d":"22.28%"},"轻载",124.35,"否","广邑村 浪坝塘总表"]
[7192,null,"10kV兰山线485回路卡斯村 荷花房总表",0.4,{"v":0.140833333333333,"d":"14.08%"},{"v":0.21125,"d":"21.13%"},"轻载",{"v":126.2,"d":"126.20"},"否","卡斯村 荷花房总表"]
[7193,null,"10kV兰山线485回路广邑村 李子洼总表",0.4,{"v":0.138541666666667,"d":"13.85%"},{"v":0.2078125,"d":"20.78%"},"轻载",126.75,"否","广邑村 李子洼总表"]
[7194,null,"10kV兰山线485回路兰山村 刺竹山公变总表",0.4,{"v":0.136625,"d":"13.66%"},{"v":0.2049375,"d":"20.49%"},"轻载",127.21,"否","兰山村 刺竹山公变总表"]
[7195,null,"10kV兰山线485回路兰山村 杨家地总表",0.4,{"v":0.136,"d":"13.60%"},{"v":0.204,"d":"20.40%"},"轻载",{"v":39.8,"d":"39.80"},"否","兰山村 杨家地总表"]
[7196,null,"10kV兰山线485回路龙潭村 大青树3#总表",0.4,{"v":0.126916666666667,"d":"12.69%"},{"v":0.190375,"d":"19.04%"},"轻载",64.77,"否","龙潭村 大青树总表"]
[7197,null,"10kV兰山线485回路毛寨村 里白外总表",0.4,{"v":0.124333333333333,"d":"12.43%"},{"v":0.1865,"d":"18.65%"},"轻载",130.16,"否","毛寨村 里白外总表"]
[7198,null,"10kV兰山线485回路卡斯村 姚安寨总表",0.4,{"v":0.123125,"d":"12.31%"},{"v":0.1846875,"d":"18.47%"},"轻载",130.45,"否","卡斯村 姚安寨总表"]
[7199,null,"10kV兰山线485回路兰山村 一旮旯总表",0.4,{"v":0.121,"d":"12.10%"},{"v":0.1815,"d":"18.15%"},"轻载",130.96,"否","兰山村 一旮旯总表"]
[7200,null,"10kV兰山线485回路龙潭村 新街坝公变总表",0.4,{"v":0.1102,"d":"11.02%"},{"v":0.1653,"d":"16.53%"},"轻载",166.94,"否","龙潭村 新街坝公变总表"]
[7201,null,"10kV兰山线485回路广邑村 抄纸房总表",0.4,{"v":0.1072,"d":"10.72%"},{"v":0.1608,"d":"16.08%"},"轻载",{"v":104.9,"d":"104.90"},"否","广邑村 抄纸房总表"]
[7202,null,"10kV兰山线485回路龙潭村 芒旧山总表",0.4,{"v":0.098,"d":"9.80%"},{"v":0.147,"d":"14.70%"},"轻载",{"v":170.6,"d":"170.60"},"否","龙潭村 芒旧山总表"]
[7203,null,"10kV兰山线485回路龙潭村 三丘田总表",0.4,{"v":0.0886333333333333,"d":"8.86%"},{"v":0.13295,"d":"13.30%"},"轻载",173.41,"否","龙潭村 三丘田总表"]
[7204,null,"10kV兰山线485回路毛寨村 芭蕉林总表",0.4,{"v":0.0812266666666667,"d":"8.12%"},{"v":0.12184,"d":"12.18%"},"轻载",109.77,"否","毛寨村 芭蕉林总表"]
[7205,null,"10kV兰山线485回路兰山村 三岔洼总表",0.4,{"v":0.0491333333333333,"d":"4.91%"},{"v":0.0737,"d":"7.37%"},"轻载",185.26,"否","兰山村 三岔洼总表"]
[7206,null,"10kV立斯达线435回路柯街村龙潭台变",0.4,{"v":0.375333333333333,"d":"37.53%"},{"v":0.563,"d":"56.30%"},"轻载",21.85,"否","柯街村龙潭"]
[7207,null,"10kV立斯达线435回路柯街村学堂台变",0.4,{"v":0.407733333333333,"d":"40.77%"},{"v":0.6116,"d":"61.16%"},"轻载",19.42,"否","柯街村学堂"]
[7208,null,"10kV立斯达线435回路立斯达村胡家山台变",0.4,{"v":0.437466666666667,"d":"43.75%"},{"v":0.6562,"d":"65.62%"},"轻载",17.19,"否","立斯达村胡家山"]
[7209,null,"10kV立斯达线435回路立斯达村二道水台变",0.4,{"v":0.378,"d":"37.80%"},{"v":0.567,"d":"56.70%"},"轻载",{"v":43.3,"d":"43.30"},"否","立斯达村二道水"]
[7210,null,"10kV立斯达线435回路立斯达村立斯达台变",0.4,{"v":0.377466666666667,"d":"37.75%"},{"v":0.5662,"d":"56.62%"},"轻载",21.69,"否","立斯达村立斯达"]
[7211,null,"10kV立斯达线435回路小街寺2#台变",0.4,{"v":0.374533333333333,"d":"37.45%"},{"v":0.5618,"d":"56.18%"},"轻载",21.91,"否","小街寺"]
[7212,null,"10kV立斯达线435回路立斯达村平田台变",0.4,{"v":0.316222222222222,"d":"31.62%"},{"v":0.474333333333333,"d":"47.43%"},"轻载",15.77,"否","立斯达村平田"]
[7213,null,"10kV立斯达线435回路立斯达村丫口子台变",0.4,{"v":0.30512,"d":"30.51%"},{"v":0.45768,"d":"45.77%"},"轻载",67.79,"否","立斯达村丫口子"]
[7214,null,"10kV立斯达线435回路立斯达村大田2#台变",0.4,{"v":0.299786666666667,"d":"29.98%"},{"v":0.44968,"d":"44.97%"},"轻载",68.79,"否","立斯达村大田"]
[7215,null,"10kV立斯达线435回路柯街农场2#台变",0.4,{"v":0.297066666666667,"d":"29.71%"},{"v":0.4456,"d":"44.56%"},"轻载",27.72,"否","柯街农场"]
[7216,null,"10kV立斯达线435回路立斯达村大平地台变",0.4,{"v":0.280933333333333,"d":"28.09%"},{"v":0.4214,"d":"42.14%"},"轻载",28.93,"否","立斯达村大平地"]
[7217,null,"10kV立斯达线435回路立斯达村开纳台变",0.4,{"v":0.279,"d":"27.90%"},{"v":0.4185,"d":"41.85%"},"轻载",46.52,"否","立斯达村开纳"]
[7218,null,"10kV立斯达线435回路立斯达村大田台变",0.4,{"v":0.2628,"d":"26.28%"},{"v":0.3942,"d":"39.42%"},"轻载",30.29,"否","立斯达村大田"]
[7219,null,"10kV立斯达线435回路柯街村渔潭台变",0.4,{"v":0.226186666666667,"d":"22.62%"},{"v":0.33928,"d":"33.93%"},"轻载",82.59,"否","柯街村渔潭"]
[7220,null,"10kV立斯达线435回路柯街村红坡台变",0.4,{"v":0.214333333333333,"d":"21.43%"},{"v":0.3215,"d":"32.15%"},"轻载",67.85,"否","柯街村红坡"]
[7221,null,"10kV立斯达线435回路立斯达村响水河台变",0.4,{"v":0.209666666666667,"d":"20.97%"},{"v":0.3145,"d":"31.45%"},"轻载",54.84,"否","立斯达村响水河"]
[7222,null,"10kV立斯达线435回路立斯达村山林果台变",0.4,{"v":0.188533333333333,"d":"18.85%"},{"v":0.2828,"d":"28.28%"},"轻载",35.86,"否","立斯达村山林果"]
[7223,null,"10kV立斯达线435回路立斯达村张家箐台变",0.4,{"v":0.183833333333333,"d":"18.38%"},{"v":0.27575,"d":"27.58%"},"轻载",57.94,"否","立斯达村张家箐"]
[7224,null,"10kV立斯达线435回路立斯达村石门坎台变",0.4,{"v":0.159666666666667,"d":"15.97%"},{"v":0.2395,"d":"23.95%"},"轻载",60.84,"否","立斯达村石门坎"]
[7225,null,"10kV立斯达线435回路柯街村相毕台变",0.4,{"v":0.153714285714286,"d":"15.37%"},{"v":0.230571428571429,"d":"23.06%"},"轻载",242.37,"否","柯街村相毕"]
[7226,null,"10kV立斯达线435回路立斯达村甲山台变",0.4,{"v":0.144666666666667,"d":"14.47%"},{"v":0.217,"d":"21.70%"},"轻载",62.64,"否","立斯达村甲山"]
[7227,null,"10kV立斯达线435回路立斯达村周家山台变",0.4,{"v":0.140166666666667,"d":"14.02%"},{"v":0.21025,"d":"21.03%"},"轻载",63.18,"否","立斯达村周家山"]
[7228,null,"10kV立斯达线435回路柯街村鸭子塘台变",0.4,{"v":0.127333333333333,"d":"12.73%"},{"v":0.191,"d":"19.10%"},"轻载",24.27,"否","柯街村鸭子塘"]
[7229,null,"10kV立斯达线435回路立斯达村荒田山台变",0.4,{"v":0.112666666666667,"d":"11.27%"},{"v":0.169,"d":"16.90%"},"轻载",41.55,"否","立斯达村荒田山"]
[7230,null,"10kV立斯达线435回路柯街村挂山地台变",0.4,{"v":0.106133333333333,"d":"10.61%"},{"v":0.1592,"d":"15.92%"},"轻载",42.04,"否","柯街村挂山地"]
[7231,null,"10kV立斯达线435回路柯街村茶山地台变",0.4,{"v":0.100586666666667,"d":"10.06%"},{"v":0.15088,"d":"15.09%"},"轻载",106.14,"否","柯街村茶山地"]
[7232,null,"10kV立斯达线435回路柯街村小街寺台变",0.4,{"v":0.0814933333333333,"d":"8.15%"},{"v":0.12224,"d":"12.22%"},"轻载",109.72,"否","柯街村小街寺"]
[7233,null,"10kV马棒线046回路上甸村 芒岗总表",0.4,{"v":0.27,"d":"27.00%"},{"v":0.405,"d":"40.50%"},"轻载",{"v":119,"d":"119.00"},"否","上甸村 芒岗总表"]
[7234,null,"10kV马棒线046回路上甸村 帕旭总表",0.4,{"v":0.201733333333333,"d":"20.17%"},{"v":0.3026,"d":"30.26%"},"轻载",174.35,"否","上甸村 帕旭总表"]
[7235,null,"10kV马棒线046回路上甸村马棒2#总表",0.4,{"v":0.226533333333333,"d":"22.65%"},{"v":0.3398,"d":"33.98%"},"轻载",66.02,"否","上甸村马棒总表"]
[7236,null,"10kV马棒线046回路上甸村 马棒总表",0.4,{"v":0.341386666666667,"d":"34.14%"},{"v":0.51208,"d":"51.21%"},"轻载",60.99,"否","上甸村 马棒总表"]
[7237,null,"10kV芒赖线434回路大地村3#台变",0.4,{"v":0.319413333333333,"d":"31.94%"},{"v":0.47912,"d":"47.91%"},"轻载",130.22,"否","大地村"]
[7238,null,"10kV芒赖线434回路小团山台变",0.4,{"v":0.2898,"d":"28.98%"},{"v":0.4347,"d":"43.47%"},"轻载",113.06,"否","小团山"]
[7239,null,"10kV芒赖线434回路芒赖村缅寺台变",0.4,{"v":0.213248677248677,"d":"21.32%"},{"v":0.319873015873016,"d":"31.99%"},"轻载",214.24,"否","芒赖村缅寺"]
[7240,null,"10kV芒赖线434回路大地村1#台变",0.4,{"v":0.201608465608466,"d":"20.16%"},{"v":0.302412698412698,"d":"30.24%"},"轻载",219.74,"否","大地村"]
[7241,null,"10kV芒赖线434回路沙沟沙河台变",0.4,{"v":0.200133333333333,"d":"20.01%"},{"v":0.3002,"d":"30.02%"},"轻载",139.96,"否","沙沟沙河"]
[7242,null,"10kV芒赖线434回路瓦窑台变",0.4,{"v":0.192666666666667,"d":"19.27%"},{"v":0.289,"d":"28.90%"},"轻载",{"v":142.2,"d":"142.20"},"否","瓦窑"]
[7243,null,"10kV芒赖线434回路大地村2#台变",0.4,{"v":0.190346666666667,"d":"19.03%"},{"v":0.28552,"d":"28.55%"},"轻载",178.62,"否","大地村"]
[7244,null,"10kV芒赖线434回路柯街镇柯街村海子田台变",0.4,{"v":0.180906666666667,"d":"18.09%"},{"v":0.27136,"d":"27.14%"},"轻载",182.16,"否","柯街镇柯街村海子田"]
[7245,null,"10kV芒赖线434回路羊山洼台变",0.4,{"v":0.177466666666667,"d":"17.75%"},{"v":0.2662,"d":"26.62%"},"轻载",73.38,"否","羊山洼"]
[7246,null,"10kV芒赖线434回路小龙潭台变",0.4,{"v":0.17216,"d":"17.22%"},{"v":0.25824,"d":"25.82%"},"轻载",185.44,"否","小龙潭"]
[7247,null,"10kV芒赖线434回路罗毕台变",0.4,{"v":0.172083333333333,"d":"17.21%"},{"v":0.258125,"d":"25.81%"},"轻载",{"v":118.7,"d":"118.70"},"否","罗毕"]
[7248,null,"10kV芒赖线434回路瓦匠房台变",0.4,{"v":0.146266666666667,"d":"14.63%"},{"v":0.2194,"d":"21.94%"},"轻载",195.15,"否","瓦匠房"]
[7249,null,"10kV芒赖线434回路马桑林1#台变",0.4,{"v":0.144366666666667,"d":"14.44%"},{"v":0.21655,"d":"21.66%"},"轻载",156.69,"否","马桑林"]
[7250,null,"10kV芒赖线434回路大良田2#台区",0.4,{"v":0.143458333333333,"d":"14.35%"},{"v":0.2151875,"d":"21.52%"},"轻载",125.57,"否","大良田"]
[7251,null,"10kV芒赖线434回路三家村台变",0.4,{"v":0.141973333333333,"d":"14.20%"},{"v":0.21296,"d":"21.30%"},"轻载",98.38,"否","三家村"]
[7252,null,"10kV芒赖线434回路大菜田台变",0.4,{"v":0.1328,"d":"13.28%"},{"v":0.1992,"d":"19.92%"},"轻载",80.08,"否","大菜田"]
[7253,null,"10kV芒赖线434回路马桑林2#台变",0.4,{"v":0.131666666666667,"d":"13.17%"},{"v":0.1975,"d":"19.75%"},"轻载",{"v":160.5,"d":"160.50"},"否","马桑林"]
[7254,null,"10kV芒赖线434回路柯街镇柯街村田头台变",0.4,{"v":0.125013333333333,"d":"12.50%"},{"v":0.18752,"d":"18.75%"},"轻载",203.12,"否","柯街镇柯街村田头"]
[7255,null,"10kV芒赖线434回路芒映联山台变",0.4,{"v":0.1196,"d":"11.96%"},{"v":0.1794,"d":"17.94%"},"轻载",205.15,"否","芒映联山"]
[7256,null,"10kV芒赖线434回路施家洼台变",0.4,{"v":0.09176,"d":"9.18%"},{"v":0.13764,"d":"13.76%"},"轻载",215.59,"否","施家洼"]
[7257,null,"10kV芒赖线434回路大良田台变",0.4,{"v":0.0491733333333333,"d":"4.92%"},{"v":0.07376,"d":"7.38%"},"轻载",231.56,"否","大良田"]
[7258,null,"10kV沙坝线437回路联合村新平台变",0.4,{"v":0.158166666666667,"d":"15.82%"},{"v":0.23725,"d":"23.73%"},"轻载",61.02,"否","联合村新平"]
[7259,null,"10kV沙坝线437回路联合村小河边移民安置点台变",0.4,{"v":0.168733333333333,"d":"16.87%"},{"v":0.2531,"d":"25.31%"},"轻载",74.69,"否","联合村小河边移民安置点"]
[7260,null,"10kV沙坝线437回路沙坝村峨头山2#变",0.4,{"v":0.446866666666667,"d":"44.69%"},{"v":0.6703,"d":"67.03%"},"轻载",32.97,"否","沙坝村峨头山变"]
[7261,null,"10kV沙坝线437回路联合村集镇台变",0.4,{"v":0.414933333333333,"d":"41.49%"},{"v":0.6224,"d":"62.24%"},"轻载",75.52,"否","联合村集镇"]
[7262,null,"10kV沙坝线437回路联合村中寨2#台变",0.4,{"v":0.354133333333333,"d":"35.41%"},{"v":0.5312,"d":"53.12%"},"轻载",23.44,"否","联合村中寨"]
[7263,null,"10kV沙坝线437回路联合村新桥台变",0.4,{"v":0.353333333333333,"d":"35.33%"},{"v":0.53,"d":"53.00%"},"轻载",{"v":117.5,"d":"117.50"},"否","联合村新桥"]
[7264,null,"10kV沙坝线437回路沙坝村香蕉园台变",0.4,{"v":0.320533333333333,"d":"32.05%"},{"v":0.4808,"d":"48.08%"},"轻载",51.92,"否","沙坝村香蕉园"]
[7265,null,"10kV沙坝线437回路联合村红泥坝台变",0.4,{"v":0.305083333333333,"d":"30.51%"},{"v":0.457625,"d":"45.76%"},"轻载",43.39,"否","联合村红泥坝"]
[7266,null,"10kV沙坝线437回路柯街村大湾田",0.4,{"v":0.288233333333333,"d":"28.82%"},{"v":0.43235,"d":"43.24%"},"轻载",113.53,"否","柯街村大湾田"]
[7267,null,"10kV沙坝线437回路平场子烤烟房台变",0.4,{"v":0.270133333333333,"d":"27.01%"},{"v":0.4052,"d":"40.52%"},"轻载",29.74,"否","平场子烤烟房"]
[7268,null,"10kV沙坝线437回路联合村青树1#变",0.4,{"v":0.250833333333333,"d":"25.08%"},{"v":0.37625,"d":"37.63%"},"轻载",124.75,"否","联合村青树变"]
[7269,null,"10kV沙坝线437回路联合村酒房台变",0.4,{"v":0.243666666666667,"d":"24.37%"},{"v":0.3655,"d":"36.55%"},"轻载",101.52,"否","联合村酒房"]
[7270,null,"10kV沙坝线437回路柯街村农场1#台变",0.4,{"v":0.237633333333333,"d":"23.76%"},{"v":0.35645,"d":"35.65%"},"轻载",128.71,"否","柯街村农场"]
[7271,null,"10kV沙坝线437回路联合村下新寨台变",0.4,{"v":0.233,"d":"23.30%"},{"v":0.3495,"d":"34.95%"},"轻载",104.08,"否","联合村下新寨"]
[7272,null,"10kV沙坝线437回路沙坝村峨头山1#变",0.4,{"v":0.230666666666667,"d":"23.07%"},{"v":0.346,"d":"34.60%"},"轻载",104.64,"否","沙坝村峨头山变"]
[7273,null,"10kV沙坝线437回路联合村大洼台变",0.4,{"v":0.216586666666667,"d":"21.66%"},{"v":0.32488,"d":"32.49%"},"轻载",84.39,"否","联合村大洼"]
[7274,null,"10kV沙坝线437回路联合村小河边台变",0.4,{"v":0.209233333333333,"d":"20.92%"},{"v":0.31385,"d":"31.39%"},"轻载",137.23,"否","联合村小河边"]
[7275,null,"10kV沙坝线437回路联合村青树2#变",0.4,{"v":0.1918,"d":"19.18%"},{"v":0.2877,"d":"28.77%"},"轻载",142.46,"否","联合村青树变"]
[7276,null,"10kV沙坝线437回路联合村平庄台变",0.4,{"v":0.188083333333333,"d":"18.81%"},{"v":0.282125,"d":"28.21%"},"轻载",114.86,"否","联合村平庄"]
[7277,null,"10kV沙坝线437回路联合村花树园台变",0.4,{"v":0.1704,"d":"17.04%"},{"v":0.2556,"d":"25.56%"},"轻载",74.44,"否","联合村花树园"]
[7278,null,"10kV沙坝线437回路沙坝村清河台变",0.4,{"v":0.169566666666667,"d":"16.96%"},{"v":0.25435,"d":"25.44%"},"轻载",149.13,"否","沙坝村清河"]
[7279,null,"10kV沙坝线437回路联合村三八沟生活区",0.4,{"v":0.143733333333333,"d":"14.37%"},{"v":0.2156,"d":"21.56%"},"轻载",78.44,"否","联合村三八沟生活区"]
[7280,null,"10kV沙坝线437回路沙坝村沙坝台变",0.4,{"v":0.1385,"d":"13.85%"},{"v":0.20775,"d":"20.78%"},"轻载",126.76,"否","沙坝村沙坝"]
[7281,null,"10kV沙坝线437回路联合村上寨台变",0.4,{"v":0.133766666666667,"d":"13.38%"},{"v":0.20065,"d":"20.07%"},"轻载",159.87,"否","联合村上寨"]
[7282,null,"10kV沙坝线437回路沙坝村水平台变",0.4,{"v":0.13375,"d":"13.38%"},{"v":0.200625,"d":"20.06%"},"轻载",{"v":127.9,"d":"127.90"},"否","沙坝村水平"]
[7283,null,"10kV沙坝线437回路联合村中寨1#台变",0.4,{"v":0.1291,"d":"12.91%"},{"v":0.19365,"d":"19.37%"},"轻载",161.27,"否","联合村中寨"]
[7284,null,"10kV沙坝线437回路柯街镇柯街村花田台变",0.4,{"v":0.12088,"d":"12.09%"},{"v":0.18132,"d":"18.13%"},"轻载",204.67,"否","柯街镇柯街村花田"]
[7285,null,"10kV沙坝线437回路沙坝村立巴兔台变",0.4,{"v":0.101733333333333,"d":"10.17%"},{"v":0.1526,"d":"15.26%"},"轻载",84.74,"否","沙坝村立巴兔"]
[7286,null,"10kV沙坝线437回路沙坝村何家园台变",0.4,{"v":0.0922083333333333,"d":"9.22%"},{"v":0.1383125,"d":"13.83%"},"轻载",137.87,"否","沙坝村何家园"]
[7287,null,"10kV沙坝线437回路柯街村半个山",0.4,{"v":0.0405333333333333,"d":"4.05%"},{"v":0.0608,"d":"6.08%"},"轻载",{"v":234.8,"d":"234.80"},"否","柯街村半个山"]
[7288,null,"10kV下甸线044回路大城村 小新寨总表",0.4,{"v":0.398333333333333,"d":"39.83%"},{"v":0.5975,"d":"59.75%"},"轻载",40.25,"否","大城村 小新寨总表"]
[7289,null,"10kV下甸线044回路上甸村热水 2#总表",0.4,{"v":0.331333333333333,"d":"33.13%"},{"v":0.497,"d":"49.70%"},"轻载",{"v":50.3,"d":"50.30"},"否","上甸村热水 总表"]
[7290,null,"10kV下甸线044回路大城村 大城移民2#公变",0.4,{"v":0.285466666666667,"d":"28.55%"},{"v":0.4282,"d":"42.82%"},"轻载",114.36,"否","大城村 大城移民公变"]
[7291,null,"10kV下甸线044回路大城村 大城集镇总表",0.4,{"v":0.250962962962963,"d":"25.10%"},{"v":0.376444444444444,"d":"37.64%"},"轻载",196.42,"否","大城村 大城集镇总表"]
[7292,null,"10kV下甸线044回路下甸村 新村1总表",0.4,{"v":0.248466666666667,"d":"24.85%"},{"v":0.3727,"d":"37.27%"},"轻载",62.73,"否","下甸村 新村1总表"]
[7293,null,"10kV下甸线044回路大城村 沙沟总表",0.4,{"v":0.2259,"d":"22.59%"},{"v":0.33885,"d":"33.89%"},"轻载",132.23,"否","大城村 沙沟总表"]
[7294,null,"10kV下甸线044回路下甸村 大树移民1#公变",0.4,{"v":0.198166666666667,"d":"19.82%"},{"v":0.29725,"d":"29.73%"},"轻载",112.44,"否","下甸村 大树移民公变"]
[7295,null,"10kV下甸线044回路下甸村 芒蛾总表",0.4,{"v":0.179466666666667,"d":"17.95%"},{"v":0.2692,"d":"26.92%"},"轻载",146.16,"否","下甸村 芒蛾总表"]
[7296,null,"10kV下甸线044回路下甸村 芒胆1#总表",0.4,{"v":0.1755,"d":"17.55%"},{"v":0.26325,"d":"26.33%"},"轻载",117.88,"否","下甸村 芒胆总表"]
[7297,null,"10kV下甸线044回路芒回村 双树总表",0.4,{"v":0.170888888888889,"d":"17.09%"},{"v":0.256333333333333,"d":"25.63%"},"轻载",22.31,"否","芒回村 双树总表"]
[7298,null,"10kV下甸线044回路下甸村 象山总表",0.4,{"v":0.163,"d":"16.30%"},{"v":0.2445,"d":"24.45%"},"轻载",120.88,"否","下甸村 象山总表"]
[7299,null,"10kV下甸线044回路下甸村 新平总表",0.4,{"v":0.156541666666667,"d":"15.65%"},{"v":0.2348125,"d":"23.48%"},"轻载",122.43,"否","下甸村 新平总表"]
[7300,null,"10kV下甸线044回路芒回村 小勐龙总表",0.4,{"v":0.151111111111111,"d":"15.11%"},{"v":0.226666666666667,"d":"22.67%"},"轻载",{"v":23.2,"d":"23.20"},"否","芒回村 小勐龙总表"]
[7301,null,"10kV下甸线044回路下甸村 大树移民2#公变",0.4,{"v":0.149058201058201,"d":"14.91%"},{"v":0.223587301587302,"d":"22.36%"},"轻载",244.57,"否","下甸村 大树移民公变"]
[7302,null,"10kV下甸线044回路大城村 大田坝总表",0.4,{"v":0.133493333333333,"d":"13.35%"},{"v":0.20024,"d":"20.02%"},"轻载",99.97,"否","大城村 大田坝总表"]
[7303,null,"10kV下甸线044回路芒回村 下章碰总表",0.4,{"v":0.131111111111111,"d":"13.11%"},{"v":0.196666666666667,"d":"19.67%"},"轻载",{"v":24.1,"d":"24.10"},"否","芒回村 下章碰总表"]
[7304,null,"10kV下甸线044回路大城村 十二队总表",0.4,{"v":0.126933333333333,"d":"12.69%"},{"v":0.1904,"d":"19.04%"},"轻载",40.48,"否","大城村 十二队总表"]
[7305,null,"10kV下甸线044回路大城村 鸡常水总表",0.4,{"v":0.126166666666667,"d":"12.62%"},{"v":0.18925,"d":"18.93%"},"轻载",162.15,"否","大城村 鸡常水总表"]
[7306,null,"10kV下甸线044回路下甸村 亚花场2#总表",0.4,{"v":0.111666666666667,"d":"11.17%"},{"v":0.1675,"d":"16.75%"},"轻载",83.25,"否","下甸村 亚花场总表"]
[7307,null,"10kV下甸线044回路大城村 龙家田总表",0.4,{"v":0.1087,"d":"10.87%"},{"v":0.16305,"d":"16.31%"},"轻载",167.39,"否","大城村 龙家田总表"]
[7308,null,"10kV下甸线044回路下甸村 芒胆2#总表",0.4,{"v":0.105333333333333,"d":"10.53%"},{"v":0.158,"d":"15.80%"},"轻载",134.72,"否","下甸村 芒胆总表"]
[7309,null,"10kV下甸线044回路下甸村 亚花场1#总表",0.4,{"v":0.101875,"d":"10.19%"},{"v":0.1528125,"d":"15.28%"},"轻载",135.55,"否","下甸村 亚花场总表"]
[7310,null,"10kV下甸线044回路下甸村 新村2总表",0.4,{"v":0.100853333333333,"d":"10.09%"},{"v":0.15128,"d":"15.13%"},"轻载",212.18,"否","下甸村 新村2总表"]
[7311,null,"10kV下甸线044回路下甸村 大树总表",0.4,{"v":0.0989,"d":"9.89%"},{"v":0.14835,"d":"14.84%"},"轻载",170.33,"否","下甸村 大树总表"]
[7312,null,"10kV下甸线044回路芒回村 苏家寨总表",0.4,{"v":0.092,"d":"9.20%"},{"v":0.138,"d":"13.80%"},"轻载",{"v":43.1,"d":"43.10"},"否","芒回村 苏家寨总表"]
[7313,null,"10kV下甸线044回路大城村 芒更1#总表",0.4,{"v":0.0892666666666667,"d":"8.93%"},{"v":0.1339,"d":"13.39%"},"轻载",173.22,"否","大城村 芒更总表"]
[7314,null,"10kV下甸线044回路芒回村 背阴寨总表",0.4,{"v":0.0711111111111111,"d":"7.11%"},{"v":0.106666666666667,"d":"10.67%"},"轻载",{"v":26.8,"d":"26.80"},"否","芒回村 背阴寨总表"]
[7315,null,"10kV下甸线044回路大城村 芒中河总表",0.4,{"v":0.07,"d":"7.00%"},{"v":0.105,"d":"10.50%"},"轻载",44.75,"否","大城村 芒中河总表"]
[7316,null,"10kV下甸线044回路芒回村 大平子总表",0.4,{"v":0.0626666666666667,"d":"6.27%"},{"v":0.094,"d":"9.40%"},"轻载",{"v":45.3,"d":"45.30"},"否","芒回村 大平子总表"]
[7317,null,"10kV下甸线044回路下甸村 新城2#总表",0.4,{"v":0.056,"d":"5.60%"},{"v":0.084,"d":"8.40%"},"轻载",{"v":45.8,"d":"45.80"},"否","下甸村 新城总表"]
[7318,null,"10kV下甸线044回路芒回村 上章碰总表",0.4,{"v":0.052,"d":"5.20%"},{"v":0.078,"d":"7.80%"},"轻载",{"v":46.1,"d":"46.10"},"否","芒回村 上章碰总表"]
[7319,null,"10kV下甸线044回路上甸村 热水1#总表",0.4,{"v":0.0516666666666667,"d":"5.17%"},{"v":0.0775,"d":"7.75%"},"轻载",{"v":147.6,"d":"147.60"},"否","上甸村 热水总表"]
[7320,null,"10kV下甸线044回路下甸村 新城3#总表",0.4,{"v":0.0516666666666667,"d":"5.17%"},{"v":0.0775,"d":"7.75%"},"轻载",{"v":147.6,"d":"147.60"},"否","下甸村 新城总表"]
[7321,null,"10kV下甸线044回路大城村 大城社1#总表",0.4,{"v":0.0506666666666667,"d":"5.07%"},{"v":0.076,"d":"7.60%"},"轻载",{"v":184.8,"d":"184.80"},"否","大城村 大城社总表"]
[7322,null,"10kV下甸线044回路芒回村 中山总表",0.4,{"v":0.0493333333333333,"d":"4.93%"},{"v":0.074,"d":"7.40%"},"轻载",{"v":92.6,"d":"92.60"},"否","芒回村 中山总表"]
[7323,null,"10kV下甸线044回路大城村 大城社2#总表",0.4,{"v":0.0476666666666667,"d":"4.77%"},{"v":0.0715,"d":"7.15%"},"轻载",{"v":185.7,"d":"185.70"},"否","大城村 大城社总表"]
[7324,null,"10kV下甸线044回路大城村 芒更2#总表",0.4,{"v":0.0408333333333333,"d":"4.08%"},{"v":0.06125,"d":"6.13%"},"轻载",{"v":150.2,"d":"150.20"},"否","大城村 芒更总表"]
[7325,null,"10kV下甸线044回路下甸村 新城1#总表",0.4,{"v":0.0383333333333333,"d":"3.83%"},{"v":0.0575,"d":"5.75%"},"轻载",{"v":188.5,"d":"188.50"},"否","下甸村 新城总表"]
[7326,null,"10kV下甸线044回路大城村 移民1#总表",0.4,{"v":0.03625,"d":"3.63%"},{"v":0.054375,"d":"5.44%"},"轻载",{"v":151.3,"d":"151.30"},"否","大城村 移民总表"]
[7327,null,"10kV下甸线044回路下甸村 旧寨总表",0.4,{"v":0.014875,"d":"1.49%"},{"v":0.0223125,"d":"2.23%"},"轻载",156.43,"否","下甸村 旧寨总表"]
[7328,null,"10kV小街线042回路上甸村 移民1#公变总表",0.4,{"v":0.66384,"d":"66.38%"},{"v":0.99576,"d":"99.58%"},"重载",1.06,"是","上甸村 移民公变总表"]
[7329,null,"10kV小街线042回路上甸村 集镇6#公变总表",0.4,{"v":0.360373333333333,"d":"36.04%"},{"v":0.54056,"d":"54.06%"},"轻载",114.86,"否","上甸村 集镇公变总表"]
[7330,null,"10kV小街线042回路上甸村 移民2#公变总表",0.4,{"v":0.355973333333333,"d":"35.60%"},{"v":0.53396,"d":"53.40%"},"轻载",116.51,"否","上甸村 移民公变总表"]
[7331,null,"10kV小街线042回路上甸村 移民3#公变总表",0.4,{"v":0.34888,"d":"34.89%"},{"v":0.52332,"d":"52.33%"},"轻载",119.17,"否","上甸村 移民公变总表"]
[7332,null,"10kV小街线042回路小街子村 黄家大地总表",0.4,{"v":0.288426666666667,"d":"28.84%"},{"v":0.43264,"d":"43.26%"},"轻载",70.92,"否","小街子村 黄家大地总表"]
[7333,null,"10kV小街线042回路小街子村 澡堂2#总表",0.4,{"v":0.286833333333333,"d":"28.68%"},{"v":0.43025,"d":"43.03%"},"轻载",91.16,"否","小街子村 澡堂总表"]
[7334,null,"10kV小街线042回路上甸村 移民4#公变总表",0.4,{"v":0.277573333333333,"d":"27.76%"},{"v":0.41636,"d":"41.64%"},"轻载",145.91,"否","上甸村 移民公变总表"]
[7335,null,"10kV小街线042回路小街子村 村公所总表",0.4,{"v":0.264333333333333,"d":"26.43%"},{"v":0.3965,"d":"39.65%"},"轻载",60.35,"否","小街子村 村公所总表"]
[7336,null,"10kV小街线042回路里文村 大窝子公变总表",0.4,{"v":0.234666666666667,"d":"23.47%"},{"v":0.352,"d":"35.20%"},"轻载",{"v":32.4,"d":"32.40"},"否","里文村 大窝子公变总表"]
[7337,null,"10kV小街线042回路小街子村 澡堂总表",0.4,{"v":0.210666666666667,"d":"21.07%"},{"v":0.316,"d":"31.60%"},"轻载",109.44,"否","小街子村 澡堂总表"]
[7338,null,"10kV小街线042回路上甸村 城子总表",0.4,{"v":0.152766666666667,"d":"15.28%"},{"v":0.22915,"d":"22.92%"},"轻载",154.17,"否","上甸村 城子总表"]
[7339,null,"10kV小街线042回路上甸村 加油站总表",0.4,{"v":0.151933333333333,"d":"15.19%"},{"v":0.2279,"d":"22.79%"},"轻载",77.21,"否","上甸村 加油站总表"]
[7340,null,"10kV小街线042回路里文村 东山公变总表",0.4,{"v":0.1452,"d":"14.52%"},{"v":0.2178,"d":"21.78%"},"轻载",39.11,"否","里文村 东山公变总表"]
[7341,null,"10kV小街线042回路小街子村 中学总表",0.4,{"v":0.134433333333333,"d":"13.44%"},{"v":0.20165,"d":"20.17%"},"轻载",159.67,"否","小街子村 中学总表"]
[7342,null,"10kV小街线042回路上甸村 移民6#公变总表",0.4,{"v":0.1188,"d":"11.88%"},{"v":0.1782,"d":"17.82%"},"轻载",205.45,"否","上甸村 移民公变总表"]
[7343,null,"10kV小街线042回路上甸村 集镇5#总表",0.4,{"v":0.0999466666666667,"d":"9.99%"},{"v":0.14992,"d":"14.99%"},"轻载",212.52,"否","上甸村 集镇总表"]
[7344,null,"10kV小街线042回路上甸村 三队总表",0.4,{"v":0.0933333333333333,"d":"9.33%"},{"v":0.14,"d":"14.00%"},"轻载",{"v":25.8,"d":"25.80"},"否","上甸村 三队总表"]
[7345,null,"10kV小街线042回路小街子村 小新寨专变",0.4,{"v":0.0824,"d":"8.24%"},{"v":0.1236,"d":"12.36%"},"轻载",{"v":219.1,"d":"219.10"},"否","小街子村 小新寨专变"]
[7346,null,"10kV小街线042回路上甸村 移民5#公变总表",0.4,{"v":0.0702933333333333,"d":"7.03%"},{"v":0.10544,"d":"10.54%"},"轻载",223.64,"否","上甸村 移民公变总表"]
[7347,null,"10kV小街线042回路小街子村 马龙总表",0.4,{"v":0.0573333333333333,"d":"5.73%"},{"v":0.086,"d":"8.60%"},"轻载",{"v":91.4,"d":"91.40"},"否","小街子村 马龙总表"]
[7348,null,"10kV小街线042回路小街子村 芒帕总表",0.4,{"v":0.0516666666666667,"d":"5.17%"},{"v":0.0775,"d":"7.75%"},"轻载",{"v":73.8,"d":"73.80"},"否","小街子村 芒帕总表"]
[7349,null,"10kV小街线042回路小街子村 尖山总表",0.4,{"v":0.0510666666666667,"d":"5.11%"},{"v":0.0766,"d":"7.66%"},"轻载",46.17,"否","小街子村 尖山总表"]
[7350,null,"10kV小街线042回路更嘎乡-立四季总表",0.4,{"v":0.0493333333333333,"d":"4.93%"},{"v":0.074,"d":"7.40%"},"轻载",{"v":185.2,"d":"185.20"},"否","更嘎乡-立四季总表"]
[7351,null,"10kV小街线042回路上甸村 小电站总表",0.4,{"v":0.0476666666666667,"d":"4.77%"},{"v":0.0715,"d":"7.15%"},"轻载",{"v":185.7,"d":"185.70"},"否","上甸村 小电站总表"]
[7352,null,"10kV小街线042回路小街子村 骂檬林总表",0.4,{"v":0.036,"d":"3.60%"},{"v":0.054,"d":"5.40%"},"轻载",{"v":94.6,"d":"94.60"},"否","小街子村 骂檬林总表"]
[7353,null,"10kV小街线042回路集镇7#台变",0.4,{"v":0.0248833333333333,"d":"2.49%"},{"v":0.037325,"d":"3.73%"},"轻载",385.07,"否","集镇"]
[7354,null,"10kV小街线042回路小街子村 骂檬林2#总表",0.4,{"v":0.0174166666666667,"d":"1.74%"},{"v":0.026125,"d":"2.61%"},"轻载",77.91,"否","小街子村 骂檬林总表"]
[7355,null,"10kV小街线042回路民族商贸城",0.4,{"v":0.00601058201058201,"d":"0.60%"},{"v":0.00901587301587302,"d":"0.90%"},"轻载",624.32,"否","民族商贸城"]
[7356,null,"10kV选煤厂线489回路大水平鲁土台变",0.4,{"v":0.287533333333333,"d":"28.75%"},{"v":0.4313,"d":"43.13%"},"轻载",113.74,"否","大水平鲁土"]
[7357,null,"10kV邑林线481回路邑林村 新田总表",0.4,{"v":0.2128,"d":"21.28%"},{"v":0.3192,"d":"31.92%"},"轻载",68.08,"否","邑林村 新田总表"]
[7358,null,"10kV邑林线481回路邑林村 柏树总表",0.4,{"v":0.148533333333333,"d":"14.85%"},{"v":0.2228,"d":"22.28%"},"轻载",155.44,"否","邑林村 柏树总表"]
[7359,null,"10kV邑林线481回路邑林村 团山料田2总表",0.4,{"v":0.129958333333333,"d":"13.00%"},{"v":0.1949375,"d":"19.49%"},"轻载",128.81,"否","邑林村 团山料田2总表"]
[7360,null,"10kV邑林线481回路邑林村 团山料田总表",0.4,{"v":0.129866666666667,"d":"12.99%"},{"v":0.1948,"d":"19.48%"},"轻载",161.04,"否","邑林村 团山料田总表"]
[7361,null,"10kV邑林线481回路邑林村 新田2总表",0.4,{"v":0.117766666666667,"d":"11.78%"},{"v":0.17665,"d":"17.67%"},"轻载",164.67,"否","邑林村 新田2总表"]
[7362,null,"10kV邑林线481回路邑林村 芒棒总表",0.4,{"v":0.111633333333333,"d":"11.16%"},{"v":0.16745,"d":"16.75%"},"轻载",166.51,"否","邑林村 芒棒总表"]
[7363,null,"10kV邑林线481回路邑林村 平田总表",0.4,{"v":0.1062,"d":"10.62%"},{"v":0.1593,"d":"15.93%"},"轻载",168.14,"否","邑林村 平田总表"]
[7364,null,"10kV邑林线481回路邑林村 八字坟总表",0.4,{"v":0.100566666666667,"d":"10.06%"},{"v":0.15085,"d":"15.09%"},"轻载",169.83,"否","邑林村 八字坟总表"]
[7365,null,"10kV邑林线481回路邑林村 大平地总表",0.4,{"v":0.0993,"d":"9.93%"},{"v":0.14895,"d":"14.90%"},"轻载",170.21,"否","邑林村 大平地总表"]
[7366,null,"10kV邑林线481回路邑林村 八字坟2总表",0.4,{"v":0.089875,"d":"8.99%"},{"v":0.1348125,"d":"13.48%"},"轻载",138.43,"否","邑林村 八字坟2总表"]
[7367,null,"10kV邑林线481回路邑林村 先锋总表",0.4,{"v":0.0894179894179894,"d":"8.94%"},{"v":0.134126984126984,"d":"13.41%"},"轻载",272.75,"否","邑林村 先锋总表"]
[7368,null,"10kV邑林线481回路邑林村 闷沟总表",0.4,{"v":0.0890333333333333,"d":"8.90%"},{"v":0.13355,"d":"13.36%"},"轻载",173.29,"否","邑林村 闷沟总表"]
[7369,null,"10kV邑林线481回路邑林村 马场总表",0.4,{"v":0.0868333333333333,"d":"8.68%"},{"v":0.13025,"d":"13.03%"},"轻载",139.16,"否","邑林村 马场总表"]
[7370,null,"10kV邑林线481回路邑林村 硝塘总表",0.4,{"v":0.0865,"d":"8.65%"},{"v":0.12975,"d":"12.98%"},"轻载",174.05,"否","邑林村 硝塘总表"]
[7371,null,"10kV邑林线481回路邑林村 新田头总表",0.4,{"v":0.06008,"d":"6.01%"},{"v":0.09012,"d":"9.01%"},"轻载",227.47,"否","邑林村 新田头总表"]
[7372,null,"10kV邑林线481回路邑林村 旧寨总表",0.4,{"v":0.0578666666666667,"d":"5.79%"},{"v":0.0868,"d":"8.68%"},"轻载",182.64,"否","邑林村 旧寨总表"]
[7373,null,"10kV邑林线481回路邑林村 官庄总表",0.4,{"v":0.0426333333333333,"d":"4.26%"},{"v":0.06395,"d":"6.40%"},"轻载",187.21,"否","邑林村 官庄总表"]
[7374,null,"10kV英韬线424回路八甲村 荒田公变",0.4,{"v":0.124444444444444,"d":"12.44%"},{"v":0.186666666666667,"d":"18.67%"},"轻载",{"v":24.4,"d":"24.40"},"否","八甲村 荒田公变"]
[7375,null,"10kV英韬线424回路干塘村 村公所总表",0.4,{"v":0.447666666666667,"d":"44.77%"},{"v":0.6715,"d":"67.15%"},"轻载",26.28,"否","干塘村 村公所总表"]
[7376,null,"10kV英韬线424回路八甲村 杨家田公变",0.4,{"v":0.4512,"d":"45.12%"},{"v":0.6768,"d":"67.68%"},"轻载",16.16,"否","八甲村 杨家田公变"]
[7377,null,"10kV英韬线424回路八甲村 攀枝花公变",0.4,{"v":0.4064,"d":"40.64%"},{"v":0.6096,"d":"60.96%"},"轻载",19.52,"否","八甲村 攀枝花公变"]
[7378,null,"10kV英韬线424回路干塘村 大白坟总表",0.4,{"v":0.374933333333333,"d":"37.49%"},{"v":0.5624,"d":"56.24%"},"轻载",21.88,"否","干塘村 大白坟总表"]
[7379,null,"10kV英韬线424回路英韬村 付家寨总表",0.4,{"v":0.367555555555556,"d":"36.76%"},{"v":0.551333333333333,"d":"55.13%"},"轻载",13.46,"否","英韬村 付家寨总表"]
[7380,null,"10kV英韬线424回路英韬村 二母赖总表",0.4,{"v":0.364416666666667,"d":"36.44%"},{"v":0.546625,"d":"54.66%"},"轻载",36.27,"否","英韬村 二母赖总表"]
[7381,null,"10kV英韬线424回路干塘村 浪坝寨总表",0.4,{"v":0.341866666666667,"d":"34.19%"},{"v":0.5128,"d":"51.28%"},"轻载",24.36,"否","干塘村 浪坝寨总表"]
[7382,null,"10kV英韬线424回路干塘村 二母库总表",0.4,{"v":0.304444444444444,"d":"30.44%"},{"v":0.456666666666667,"d":"45.67%"},"轻载",{"v":16.3,"d":"16.30"},"否","干塘村 二母库总表"]
[7383,null,"10kV英韬线424回路干塘村 新寨总表",0.4,{"v":0.302222222222222,"d":"30.22%"},{"v":0.453333333333333,"d":"45.33%"},"轻载",{"v":16.4,"d":"16.40"},"否","干塘村 新寨总表"]
[7384,null,"10kV英韬线424回路八甲村 箐门口公变",0.4,{"v":0.262866666666667,"d":"26.29%"},{"v":0.3943,"d":"39.43%"},"轻载",60.57,"否","八甲村 箐门口公变"]
[7385,null,"10kV英韬线424回路八甲村 万瓦山公变",0.4,{"v":0.2124,"d":"21.24%"},{"v":0.3186,"d":"31.86%"},"轻载",68.14,"否","八甲村 万瓦山公变"]
[7386,null,"10kV英韬线424回路英韬村 尖山总表",0.4,{"v":0.2028,"d":"20.28%"},{"v":0.3042,"d":"30.42%"},"轻载",34.79,"否","英韬村 尖山总表"]
[7387,null,"10kV英韬线424回路英韬村 大新寨总表",0.4,{"v":0.202,"d":"20.20%"},{"v":0.303,"d":"30.30%"},"轻载",{"v":69.7,"d":"69.70"},"否","英韬村 大新寨总表"]
[7388,null,"10kV英韬线424回路英韬村 杞木林总表",0.4,{"v":0.197066666666667,"d":"19.71%"},{"v":0.2956,"d":"29.56%"},"轻载",35.22,"否","英韬村 杞木林总表"]
[7389,null,"10kV英韬线424回路八甲村 旧寨公变",0.4,{"v":0.195333333333333,"d":"19.53%"},{"v":0.293,"d":"29.30%"},"轻载",{"v":70.7,"d":"70.70"},"否","八甲村 旧寨公变"]
[7390,null,"10kV英韬线424回路八甲村 甸地公变",0.4,{"v":0.190866666666667,"d":"19.09%"},{"v":0.2863,"d":"28.63%"},"轻载",71.37,"否","八甲村 甸地公变"]
[7391,null,"10kV英韬线424回路干塘村 大干塘总表",0.4,{"v":0.1792,"d":"17.92%"},{"v":0.2688,"d":"26.88%"},"轻载",36.56,"否","干塘村 大干塘总表"]
[7392,null,"10kV英韬线424回路八甲村 大山公变",0.4,{"v":0.164133333333333,"d":"16.41%"},{"v":0.2462,"d":"24.62%"},"轻载",75.38,"否","八甲村 大山公变"]
[7393,null,"10kV英韬线424回路英韬村 麦地洼总表",0.4,{"v":0.160666666666667,"d":"16.07%"},{"v":0.241,"d":"24.10%"},"轻载",37.95,"否","英韬村 麦地洼总表"]
[7394,null,"10kV英韬线424回路英韬村 荒田总表",0.4,{"v":0.140916666666667,"d":"14.09%"},{"v":0.211375,"d":"21.14%"},"轻载",63.09,"否","英韬村 荒田总表"]
[7395,null,"10kV英韬线424回路英韬村 高峰总表",0.4,{"v":0.132266666666667,"d":"13.23%"},{"v":0.1984,"d":"19.84%"},"轻载",80.16,"否","英韬村 高峰总表"]
[7396,null,"10kV英韬线424回路干塘村 等菜2总表",0.4,{"v":0.117666666666667,"d":"11.77%"},{"v":0.1765,"d":"17.65%"},"轻载",82.35,"否","干塘村 等菜2总表"]
[7397,null,"10kV英韬线424回路英韬村 岩子脚2#总表",0.4,{"v":0.117466666666667,"d":"11.75%"},{"v":0.1762,"d":"17.62%"},"轻载",41.19,"否","英韬村 岩子脚总表"]
[7398,null,"10kV英韬线424回路八甲村 安置区公变",0.4,{"v":0.109833333333333,"d":"10.98%"},{"v":0.16475,"d":"16.48%"},"轻载",133.64,"否","八甲村 安置区公变"]
[7399,null,"10kV英韬线424回路八甲村 八甲公变",0.4,{"v":0.09352,"d":"9.35%"},{"v":0.14028,"d":"14.03%"},"轻载",214.93,"否","八甲村 八甲公变"]
[7400,null,"10kV英韬线424回路八甲村 杞木林公变",0.4,{"v":0.07975,"d":"7.98%"},{"v":0.119625,"d":"11.96%"},"轻载",140.86,"否","八甲村 杞木林公变"]
[7401,null,"10kV英韬线424回路英韬村 平村总表",0.4,{"v":0.0751666666666667,"d":"7.52%"},{"v":0.11275,"d":"11.28%"},"轻载",70.98,"否","英韬村 平村总表"]
[7402,null,"10kV英韬线424回路英韬村 大平掌总表",0.4,{"v":0.0709333333333333,"d":"7.09%"},{"v":0.1064,"d":"10.64%"},"轻载",89.36,"否","英韬村 大平掌总表"]
[7403,null,"10kV英韬线424回路八甲村 罗家寨公变",0.4,{"v":0.0665333333333333,"d":"6.65%"},{"v":0.0998,"d":"9.98%"},"轻载",180.04,"否","八甲村 罗家寨公变"]
[7404,null,"10kV英韬线424回路干塘村 等勺总表",0.4,{"v":0.0572,"d":"5.72%"},{"v":0.0858,"d":"8.58%"},"轻载",91.42,"否","干塘村 等勺总表"]
[7405,null,"10kV英韬线424回路八甲村 后山公变",0.4,{"v":0.0571466666666667,"d":"5.71%"},{"v":0.08572,"d":"8.57%"},"轻载",228.57,"否","八甲村 后山公变"]
[7406,null,"10kV英韬线424回路英韬村 旧地基总表",0.4,{"v":0.0542,"d":"5.42%"},{"v":0.0813,"d":"8.13%"},"轻载",91.87,"否","英韬村 旧地基总表"]
[7407,null,"10kV英韬线424回路英韬村 背阴坡总表",0.4,{"v":0.0506333333333333,"d":"5.06%"},{"v":0.07595,"d":"7.60%"},"轻载",184.81,"否","英韬村 背阴坡总表"]
[7408,null,"10kV英韬线424回路干塘村 小羊山总表",0.4,{"v":0.046,"d":"4.60%"},{"v":0.069,"d":"6.90%"},"轻载",{"v":93.1,"d":"93.10"},"否","干塘村 小羊山总表"]
[7409,null,"10kV英韬线424回路干塘村 大羊山总表",0.4,{"v":0.0416533333333333,"d":"4.17%"},{"v":0.06248,"d":"6.25%"},"轻载",117.19,"否","干塘村 大羊山总表"]
[7410,null,"10kV英韬线424回路干塘村 等菜1总表",0.4,{"v":0.0198,"d":"1.98%"},{"v":0.0297,"d":"2.97%"},"轻载",97.03,"否","干塘村 等菜1总表"]
[7411,null,"10kV珠山线422回路邑等村 大寨子总表",0.4,{"v":0.414266666666667,"d":"41.43%"},{"v":0.6214,"d":"62.14%"},"轻载",18.93,"否","邑等村 大寨子总表"]
[7412,null,"10kV珠山线422回路邑等村 鱼塘1#总表",0.4,{"v":0.321333333333333,"d":"32.13%"},{"v":0.482,"d":"48.20%"},"轻载",15.54,"否","邑等村 鱼塘总表"]
[7413,null,"10kV珠山线422回路邑等村 龙家寨总表",0.4,{"v":0.2236,"d":"22.36%"},{"v":0.3354,"d":"33.54%"},"轻载",33.23,"否","邑等村 龙家寨总表"]
[7414,null,"10kV珠山线422回路邑等村 下二甲2#总表",0.4,{"v":0.193416666666667,"d":"19.34%"},{"v":0.290125,"d":"29.01%"},"轻载",56.79,"否","邑等村 下二甲总表"]
[7415,null,"10kV珠山线422回路邑等村 小回街总表",0.4,{"v":0.182666666666667,"d":"18.27%"},{"v":0.274,"d":"27.40%"},"轻载",21.78,"否","邑等村 小回街总表"]
[7416,null,"10kV珠山线422回路邑等村 下五甲总表",0.4,{"v":0.154416666666667,"d":"15.44%"},{"v":0.231625,"d":"23.16%"},"轻载",61.47,"否","邑等村 下五甲总表"]
[7417,null,"10kV珠山线422回路邑等村 下二甲1#总表",0.4,{"v":0.139466666666667,"d":"13.95%"},{"v":0.2092,"d":"20.92%"},"轻载",39.54,"否","邑等村 下二甲总表"]
[7418,null,"10kV珠山线422回路邑等村 上二甲总表",0.4,{"v":0.138133333333333,"d":"13.81%"},{"v":0.2072,"d":"20.72%"},"轻载",79.28,"否","邑等村 上二甲总表"]
[7419,null,"10kV珠山线422回路邑等村 下二甲4#总表",0.4,{"v":0.124,"d":"12.40%"},{"v":0.186,"d":"18.60%"},"轻载",{"v":40.7,"d":"40.70"},"否","邑等村 下二甲总表"]
[7420,null,"10kV珠山线422回路邑等村 大水井2#总表",0.4,{"v":0.117583333333333,"d":"11.76%"},{"v":0.176375,"d":"17.64%"},"轻载",65.89,"否","邑等村 大水井总表"]
[7421,null,"10kV珠山线422回路邑等村-下寨总表",0.4,{"v":0.1005,"d":"10.05%"},{"v":0.15075,"d":"15.08%"},"轻载",67.94,"否","邑等村-下寨总表"]
[7422,null,"10kV珠山线422回路邑等村 鱼塘2#台区总表",0.4,{"v":0.0903333333333333,"d":"9.03%"},{"v":0.1355,"d":"13.55%"},"轻载",69.16,"否","邑等村 鱼塘总表"]
[7423,null,"10kV珠山线422回路邑等村 下二甲3#总表",0.4,{"v":0.0895416666666667,"d":"8.95%"},{"v":0.1343125,"d":"13.43%"},"轻载",138.51,"否","邑等村 下二甲总表"]
[7424,null,"10kV珠山线422回路二母龙村 山头寨总表",0.4,{"v":0.08,"d":"8.00%"},{"v":0.12,"d":"12.00%"},"轻载",{"v":88,"d":"88.00"},"否","二母龙村 山头寨总表"]
[7425,null,"10kV珠山线422回路珠山村 洼子寨总表",0.4,{"v":0.0766666666666667,"d":"7.67%"},{"v":0.115,"d":"11.50%"},"轻载",{"v":88.5,"d":"88.50"},"否","珠山村 洼子寨总表"]
[7426,null,"10kV珠山线422回路珠山村 杨家寨总表",0.4,{"v":0.0766666666666667,"d":"7.67%"},{"v":0.115,"d":"11.50%"},"轻载",{"v":88.5,"d":"88.50"},"否","珠山村 杨家寨总表"]
[7427,null,"10kV珠山线422回路珠山村 大田头总表",0.4,{"v":0.068,"d":"6.80%"},{"v":0.102,"d":"10.20%"},"轻载",{"v":89.8,"d":"89.80"},"否","珠山村 大田头总表"]
[7428,null,"10kV珠山线422回路邑等村 上五甲1#总表",0.4,{"v":0.0658333333333333,"d":"6.58%"},{"v":0.09875,"d":"9.88%"},"轻载",{"v":72.1,"d":"72.10"},"否","邑等村 上五甲总表"]
[7429,null,"10kV珠山线422回路二母龙村 中寨总表",0.4,{"v":0.0653333333333333,"d":"6.53%"},{"v":0.098,"d":"9.80%"},"轻载",{"v":90.2,"d":"90.20"},"否","二母龙村 中寨总表"]
[7430,null,"10kV珠山线422回路珠山村 大寨子总表",0.4,{"v":0.0646666666666667,"d":"6.47%"},{"v":0.097,"d":"9.70%"},"轻载",{"v":90.3,"d":"90.30"},"否","珠山村 大寨子总表"]
[7431,null,"10kV珠山线422回路珠山村  边生坝总表",0.4,{"v":0.0586666666666667,"d":"5.87%"},{"v":0.088,"d":"8.80%"},"轻载",{"v":91.2,"d":"91.20"},"否","珠山村  边生坝总表"]
[7432,null,"10kV珠山线422回路邑等村 大水井1#总表",0.4,{"v":0.0586666666666667,"d":"5.87%"},{"v":0.088,"d":"8.80%"},"轻载",{"v":114,"d":"114.00"},"否","邑等村 大水井总表"]
[7433,null,"10kV珠山线422回路珠山村 张家寨总表",0.4,{"v":0.0566666666666667,"d":"5.67%"},{"v":0.085,"d":"8.50%"},"轻载",{"v":146.4,"d":"146.40"},"否","珠山村 张家寨总表"]
[7434,null,"10kV珠山线422回路珠山村 一碗水总表",0.4,{"v":0.05625,"d":"5.63%"},{"v":0.084375,"d":"8.44%"},"轻载",{"v":146.5,"d":"146.50"},"否","珠山村 一碗水总表"]
[7435,null,"10kV珠山线422回路珠山村 小明山总表",0.4,{"v":0.0533333333333333,"d":"5.33%"},{"v":0.08,"d":"8.00%"},"轻载",{"v":147.2,"d":"147.20"},"否","珠山村 小明山总表"]
[7436,null,"10kV珠山线422回路珠山村 大田头1#总表",0.4,{"v":0.0526666666666667,"d":"5.27%"},{"v":0.079,"d":"7.90%"},"轻载",{"v":92.1,"d":"92.10"},"否","珠山村 大田头总表"]
[7437,null,"10kV珠山线422回路珠山村 下寨总表",0.4,{"v":0.0525,"d":"5.25%"},{"v":0.07875,"d":"7.88%"},"轻载",{"v":147.4,"d":"147.40"},"否","珠山村 下寨总表"]
[7438,null,"10kV珠山线422回路邑等村 上五甲2#总表",0.4,{"v":0.0453333333333333,"d":"4.53%"},{"v":0.068,"d":"6.80%"},"轻载",{"v":116.5,"d":"116.50"},"否","邑等村 上五甲总表"]
[7439,null,"10kV珠山线422回路珠山村 小珠山总表",0.4,{"v":0.0441666666666667,"d":"4.42%"},{"v":0.06625,"d":"6.63%"},"轻载",{"v":149.4,"d":"149.40"},"否","珠山村 小珠山总表"]
[7440,null,"10kV珠山线422回路二母龙村 后山总表",0.4,{"v":0.0413333333333333,"d":"4.13%"},{"v":0.062,"d":"6.20%"},"轻载",{"v":93.8,"d":"93.80"},"否","二母龙村 后山总表"]
[7441,null,"10kV珠山线422回路邑等村 移民区1#总表",0.4,{"v":0.0389333333333333,"d":"3.89%"},{"v":0.0584,"d":"5.84%"},"轻载",{"v":235.4,"d":"235.40"},"否","邑等村 移民区总表"]
[7442,null,"10kV珠山线422回路珠山村 移民区总表",0.4,{"v":0.0383466666666667,"d":"3.83%"},{"v":0.05752,"d":"5.75%"},"轻载",235.62,"否","珠山村 移民区总表"]
[7443,null,"10kV珠山线422回路二母龙村 鲁家寨总表",0.4,{"v":0.0370833333333333,"d":"3.71%"},{"v":0.055625,"d":"5.56%"},"轻载",{"v":151.1,"d":"151.10"},"否","二母龙村 鲁家寨总表"]
[7444,null,"10kV珠山线422回路二母龙村 背阴寨总表",0.4,{"v":0.034,"d":"3.40%"},{"v":0.051,"d":"5.10%"},"轻载",{"v":189.8,"d":"189.80"},"否","二母龙村 背阴寨总表"]
[7445,null,"10kV珠山线422回路邑等村 村公所总表",0.4,{"v":0.0261333333333333,"d":"2.61%"},{"v":0.0392,"d":"3.92%"},"轻载",{"v":240.2,"d":"240.20"},"否","邑等村 村公所总表"]
[7446,null,"10kV集镇线191回路更戛社区集镇2#变",0.4,{"v":0.147333333333333,"d":"14.73%"},{"v":0.221,"d":"22.10%"},"轻载",157.25,"否","更戛社区集镇变"]
[7447,null,"10kV集镇线191回路更戛社区集镇1#变",0.4,{"v":0.255,"d":"25.50%"},{"v":0.3825,"d":"38.25%"},"轻载",{"v":116.875,"d":"116.88"},"否","更戛社区集镇变"]
[7448,null,"10kV田头线192回路米河村新寨台变",0.4,{"v":0.0323566666666667,"d":"3.24%"},{"v":0.048535,"d":"4.85%"},"轻载",{"v":64.1172,"d":"64.12"},"否","米河村新寨"]
[7449,null,"10kV田头线192回路木瓜树村一碗水台变",0.4,{"v":0.0466933333333333,"d":"4.67%"},{"v":0.07004,"d":"7.00%"},"轻载",{"v":97.495,"d":"97.50"},"否","木瓜树村一碗水"]
[7450,null,"10kV田头线192回路米河村洼子寨台变",0.4,{"v":0.0573466666666667,"d":"5.73%"},{"v":0.08602,"d":"8.60%"},"轻载",{"v":122.2368,"d":"122.24"},"否","米河村洼子寨"]
[7451,null,"10kV田头线192回路田头村箐门口台变",0.4,{"v":0.06783,"d":"6.78%"},{"v":0.101745,"d":"10.17%"},"轻载",{"v":37.41275,"d":"37.41"},"否","田头村箐门口"]
[7452,null,"10kV田头线192回路米河村下红木寨台变",0.4,{"v":0.0711166666666667,"d":"7.11%"},{"v":0.106675,"d":"10.67%"},"轻载",{"v":59.466,"d":"59.47"},"否","米河村下红木寨"]
[7453,null,"10kV田头线192回路米河村上立木起台变",0.4,{"v":0.0721366666666667,"d":"7.21%"},{"v":0.108205,"d":"10.82%"},"轻载",{"v":74.1795,"d":"74.18"},"否","米河村上立木起"]
[7454,null,"10kV田头线192回路田头村何家寨台变",0.4,{"v":0.0728733333333333,"d":"7.29%"},{"v":0.10931,"d":"10.93%"},"轻载",{"v":59.2552,"d":"59.26"},"否","田头村何家寨"]
[7455,null,"10kV田头线192回路田头村浪地寨台变",0.4,{"v":0.0757633333333333,"d":"7.58%"},{"v":0.113645,"d":"11.36%"},"轻载",{"v":73.6355,"d":"73.64"},"否","田头村浪地寨"]
[7456,null,"10kV田头线192回路田头村酸格林台变",0.4,{"v":0.0784833333333333,"d":"7.85%"},{"v":0.117725,"d":"11.77%"},"轻载",{"v":58.582,"d":"58.58"},"否","田头村酸格林"]
[7457,null,"10kV田头线192回路田头村田头台变",0.4,{"v":0.08041,"d":"8.04%"},{"v":0.120615,"d":"12.06%"},"轻载",{"v":145.877,"d":"145.88"},"否","田头村田头"]
[7458,null,"10kV田头线192回路木瓜树村岭岗寨台变",0.4,{"v":0.08262,"d":"8.26%"},{"v":0.12393,"d":"12.39%"},"轻载",{"v":72.607,"d":"72.61"},"否","木瓜树村岭岗寨"]
[7459,null,"10kV田头线192回路田头村响水台变",0.4,{"v":0.0902133333333333,"d":"9.02%"},{"v":0.13532,"d":"13.53%"},"轻载",{"v":114.3488,"d":"114.35"},"否","田头村响水"]
[7460,null,"10kV田头线192回路田头村窝林台变",0.4,{"v":0.09673,"d":"9.67%"},{"v":0.145095,"d":"14.51%"},"轻载",{"v":112.7848,"d":"112.78"},"否","田头村窝林"]
[7461,null,"10kV田头线192回路田头村小新寨台变",0.4,{"v":0.09673,"d":"9.67%"},{"v":0.145095,"d":"14.51%"},"轻载",{"v":56.3924,"d":"56.39"},"否","田头村小新寨"]
[7462,null,"10kV田头线192回路米河村干沟台变",0.4,{"v":0.0972966666666667,"d":"9.73%"},{"v":0.145945,"d":"14.59%"},"轻载",{"v":70.4055,"d":"70.41"},"否","米河村干沟"]
[7463,null,"10kV田头线192回路田头村马力根台变",0.4,{"v":0.0973533333333333,"d":"9.74%"},{"v":0.14603,"d":"14.60%"},"轻载",{"v":70.397,"d":"70.40"},"否","田头村马力根"]
[7464,null,"10kV田头线192回路米河村箐口台变",0.4,{"v":0.0986566666666667,"d":"9.87%"},{"v":0.147985,"d":"14.80%"},"轻载",{"v":56.1612,"d":"56.16"},"否","米河村箐口"]
[7465,null,"10kV田头线192回路木瓜树村半坡台变",0.4,{"v":0.09996,"d":"10.00%"},{"v":0.14994,"d":"14.99%"},"轻载",{"v":56.0048,"d":"56.00"},"否","木瓜树村半坡"]
[7466,null,"10kV田头线192回路田头村苍蒲塘台变",0.4,{"v":0.101716666666667,"d":"10.17%"},{"v":0.152575,"d":"15.26%"},"轻载",{"v":34.87125,"d":"34.87"},"否","田头村苍蒲塘"]
[7467,null,"10kV田头线192回路米河村核桃林洼台变",0.4,{"v":0.102226666666667,"d":"10.22%"},{"v":0.15334,"d":"15.33%"},"轻载",{"v":34.833,"d":"34.83"},"否","米河村核桃林洼"]
[7468,null,"10kV田头线192回路米河村黄草林台变",0.4,{"v":0.102453333333333,"d":"10.25%"},{"v":0.15368,"d":"15.37%"},"轻载",87.04,"否","米河村黄草林"]
[7469,null,"10kV田头线192回路木瓜树村水井边台变",0.4,{"v":0.10353,"d":"10.35%"},{"v":0.155295,"d":"15.53%"},"轻载",{"v":69.4705,"d":"69.47"},"否","木瓜树村水井边"]
[7470,null,"10kV田头线192回路米河村大平掌台变",0.4,{"v":0.107043333333333,"d":"10.70%"},{"v":0.160565,"d":"16.06%"},"轻载",{"v":68.9435,"d":"68.94"},"否","米河村大平掌"]
[7471,null,"10kV田头线192回路更戛社区新街台变",0.4,{"v":0.10795,"d":"10.80%"},{"v":0.161925,"d":"16.19%"},"轻载",{"v":110.092,"d":"110.09"},"否","更戛社区新街"]
[7472,null,"10kV田头线192回路木瓜树村瞿家寨台变",0.4,{"v":0.11169,"d":"11.17%"},{"v":0.167535,"d":"16.75%"},"轻载",{"v":34.12325,"d":"34.12"},"否","木瓜树村瞿家寨"]
[7473,null,"10kV田头线192回路木瓜树村三村台变",0.4,{"v":0.1122,"d":"11.22%"},{"v":0.1683,"d":"16.83%"},"轻载",{"v":54.536,"d":"54.54"},"否","木瓜树村三村"]
[7474,null,"10kV田头线192回路米河村芭蕉林台变",0.4,{"v":0.11424,"d":"11.42%"},{"v":0.17136,"d":"17.14%"},"轻载",84.83,"否","米河村芭蕉林"]
[7475,null,"10kV田头线192回路田头村龙潭二社台变",0.4,{"v":0.11526,"d":"11.53%"},{"v":0.17289,"d":"17.29%"},"轻载",{"v":33.8555,"d":"33.86"},"否","田头村龙潭二社"]
[7476,null,"10kV田头线192回路田头村芦稿坝台变",0.4,{"v":0.117923333333333,"d":"11.79%"},{"v":0.176885,"d":"17.69%"},"轻载",{"v":67.3115,"d":"67.31"},"否","田头村芦稿坝"]
[7477,null,"10kV田头线192回路米河村下立木起台变",0.4,{"v":0.119736666666667,"d":"11.97%"},{"v":0.179605,"d":"17.96%"},"轻载",{"v":53.6316,"d":"53.63"},"否","米河村下立木起"]
[7478,null,"10kV田头线192回路田头村龙潭大社台变",0.4,{"v":0.121776666666667,"d":"12.18%"},{"v":0.182665,"d":"18.27%"},"轻载",{"v":106.7736,"d":"106.77"},"否","田头村龙潭大社"]
[7479,null,"10kV田头线192回路米河村上红木寨台变",0.4,{"v":0.12393,"d":"12.39%"},{"v":0.185895,"d":"18.59%"},"轻载",{"v":66.4105,"d":"66.41"},"否","米河村上红木寨"]
[7480,null,"10kV田头线192回路田头村藤子棚台变",0.4,{"v":0.126536666666667,"d":"12.65%"},{"v":0.189805,"d":"18.98%"},"轻载",{"v":33.00975,"d":"33.01"},"否","田头村藤子棚"]
[7481,null,"10kV田头线192回路田头村小青树台变",0.4,{"v":0.127443333333333,"d":"12.74%"},{"v":0.191165,"d":"19.12%"},"轻载",{"v":32.94175,"d":"32.94"},"否","田头村小青树"]
[7482,null,"10kV田头线192回路木瓜树村栗子寨台变",0.4,{"v":0.131126666666667,"d":"13.11%"},{"v":0.19669,"d":"19.67%"},"轻载",{"v":32.6655,"d":"32.67"},"否","木瓜树村栗子寨"]
[7483,null,"10kV田头线192回路米河村仓房台变",0.4,{"v":0.137076666666667,"d":"13.71%"},{"v":0.205615,"d":"20.56%"},"轻载",{"v":51.5508,"d":"51.55"},"否","米河村仓房"]
[7484,null,"10kV田头线192回路米河村米汤河台变",0.4,{"v":0.142743333333333,"d":"14.27%"},{"v":0.214115,"d":"21.41%"},"轻载",{"v":63.5885,"d":"63.59"},"否","米河村米汤河"]
[7485,null,"10kV田头线192回路田头村公所台变",0.4,{"v":0.147503333333333,"d":"14.75%"},{"v":0.221255,"d":"22.13%"},"轻载",{"v":125.749,"d":"125.75"},"否","田头村公所"]
[7486,null,"10kV田头线192回路木瓜树村猪场台变",0.4,{"v":0.150053333333333,"d":"15.01%"},{"v":0.22508,"d":"22.51%"},"轻载",{"v":31.246,"d":"31.25"},"否","木瓜树村猪场"]
[7487,null,"10kV田头线192回路木瓜树村大树台变",0.4,{"v":0.159403333333333,"d":"15.94%"},{"v":0.239105,"d":"23.91%"},"轻载",{"v":48.8716,"d":"48.87"},"否","木瓜树村大树"]
[7488,null,"10kV田头线192回路田头村马鹿城台变",0.4,{"v":0.16439,"d":"16.44%"},{"v":0.246585,"d":"24.66%"},"轻载",{"v":60.3415,"d":"60.34"},"否","田头村马鹿城"]
[7489,null,"10kV田头线192回路田头村王春志台变",0.4,{"v":0.193176666666667,"d":"19.32%"},{"v":0.289765,"d":"28.98%"},"轻载",{"v":28.01175,"d":"28.01"},"否","田头村王春志"]
[7490,null,"10kV田头线192回路木瓜树村公所台变",0.4,{"v":0.202753333333333,"d":"20.28%"},{"v":0.30413,"d":"30.41%"},"轻载",{"v":43.6696,"d":"43.67"},"否","木瓜树村公所"]
[7491,null,"10kV田头线192回路木瓜树村洼子寨台变",0.4,{"v":0.211706666666667,"d":"21.17%"},{"v":0.31756,"d":"31.76%"},"轻载",{"v":26.622,"d":"26.62"},"否","木瓜树村洼子寨"]
[7492,null,"10kV田头线192回路米河村街子台变",0.4,{"v":0.255623333333333,"d":"25.56%"},{"v":0.383435,"d":"38.34%"},"轻载",{"v":37.3252,"d":"37.33"},"否","米河村街子"]
[7493,null,"10kV田头线192回路田头村窝林坡台变",0.4,{"v":0.444266666666667,"d":"44.43%"},{"v":0.6664,"d":"66.64%"},"轻载",{"v":29.376,"d":"29.38"},"否","田头村窝林坡"]
[7494,null,"10kV沙坝线198回路西米村大平地台变",0.4,{"v":0.0235733333333333,"d":"2.36%"},{"v":0.03536,"d":"3.54%"},"轻载",{"v":40.732,"d":"40.73"},"否","西米村大平地"]
[7495,null,"10kV沙坝线198回路更戛社区大岩房台变",0.4,{"v":0.03434,"d":"3.43%"},{"v":0.05151,"d":"5.15%"},"轻载",{"v":39.9245,"d":"39.92"},"否","更戛社区大岩房"]
[7496,null,"10kV沙坝线198回路西桂村龙潭坝台变",0.4,{"v":0.05746,"d":"5.75%"},{"v":0.08619,"d":"8.62%"},"轻载",{"v":122.2096,"d":"122.21"},"否","西桂村龙潭坝"]
[7497,null,"10kV沙坝线198回路更戛社区集镇3#变",0.4,{"v":0.0694733333333333,"d":"6.95%"},{"v":0.10421,"d":"10.42%"},"轻载",{"v":186.4475,"d":"186.45"},"否","更戛社区集镇变"]
[7498,null,"10kV沙坝线198回路更戛社区山梁果箐台变",0.4,{"v":0.0731,"d":"7.31%"},{"v":0.10965,"d":"10.97%"},"轻载",{"v":59.228,"d":"59.23"},"否","更戛社区山梁果箐"]
[7499,null,"10kV沙坝线198回路西米村刺竹林台变",0.4,{"v":0.07378,"d":"7.38%"},{"v":0.11067,"d":"11.07%"},"轻载",{"v":36.9665,"d":"36.97"},"否","西米村刺竹林"]
[7500,null,"10kV沙坝线198回路更戛社区大丫口台变",0.4,{"v":0.0765,"d":"7.65%"},{"v":0.11475,"d":"11.48%"},"轻载",58.82,"否","更戛社区大丫口"]
[7501,null,"10kV沙坝线198回路西桂村芒平台变",0.4,{"v":0.0767833333333333,"d":"7.68%"},{"v":0.115175,"d":"11.52%"},"轻载",{"v":117.572,"d":"117.57"},"否","西桂村芒平"]
[7502,null,"10kV沙坝线198回路西米村新寨台变",0.4,{"v":0.0816,"d":"8.16%"},{"v":0.1224,"d":"12.24%"},"轻载",72.76,"否","西米村新寨"]
[7503,null,"10kV沙坝线198回路西桂村小桥洼台变",0.4,{"v":0.08738,"d":"8.74%"},{"v":0.13107,"d":"13.11%"},"轻载",{"v":57.5144,"d":"57.51"},"否","西桂村小桥洼"]
[7504,null,"10kV沙坝线198回路西桂村上寨台变",0.4,{"v":0.0884,"d":"8.84%"},{"v":0.1326,"d":"13.26%"},"轻载",{"v":114.784,"d":"114.78"},"否","西桂村上寨"]
[7505,null,"10kV沙坝线198回路大沙坝街子台变4#",0.4,{"v":0.09299,"d":"9.30%"},{"v":0.139485,"d":"13.95%"},"轻载",{"v":113.6824,"d":"113.68"},"否","大沙坝街子"]
[7506,null,"10kV沙坝线198回路西米村石门坎台变",0.4,{"v":0.0966733333333333,"d":"9.67%"},{"v":0.14501,"d":"14.50%"},"轻载",{"v":70.499,"d":"70.50"},"否","西米村石门坎"]
[7507,null,"10kV沙坝线198回路大沙坝村小沙坝台变",0.4,{"v":0.0981466666666667,"d":"9.81%"},{"v":0.14722,"d":"14.72%"},"轻载",{"v":56.2224,"d":"56.22"},"否","大沙坝村小沙坝"]
[7508,null,"10kV沙坝线198回路西河村黑马塘台变",0.4,{"v":0.1003,"d":"10.03%"},{"v":0.15045,"d":"15.05%"},"轻载",{"v":111.928,"d":"111.93"},"否","西河村黑马塘"]
[7509,null,"10kV沙坝线198回路西河村大平掌台变",0.4,{"v":0.105513333333333,"d":"10.55%"},{"v":0.15827,"d":"15.83%"},"轻载",{"v":110.6768,"d":"110.68"},"否","西河村大平掌"]
[7510,null,"10kV沙坝线198回路更戛社区斑鸠塘台变",0.4,{"v":0.10608,"d":"10.61%"},{"v":0.15912,"d":"15.91%"},"轻载",{"v":55.2704,"d":"55.27"},"否","更戛社区斑鸠塘"]
[7511,null,"10kV沙坝线198回路西河村帮小台变",0.4,{"v":0.10812,"d":"10.81%"},{"v":0.16218,"d":"16.22%"},"轻载",{"v":68.782,"d":"68.78"},"否","西河村帮小"]
[7512,null,"10kV沙坝线198回路西米村岩子脚台变",0.4,{"v":0.118036666666667,"d":"11.80%"},{"v":0.177055,"d":"17.71%"},"轻载",{"v":67.2945,"d":"67.29"},"否","西米村岩子脚"]
[7513,null,"10kV沙坝线198回路更戛社区大木桥台变",0.4,{"v":0.123873333333333,"d":"12.39%"},{"v":0.18581,"d":"18.58%"},"轻载",{"v":53.1352,"d":"53.14"},"否","更戛社区大木桥"]
[7514,null,"10kV沙坝线198回路西米村三万田台变（新）",0.4,{"v":0.125063333333333,"d":"12.51%"},{"v":0.187595,"d":"18.76%"},"轻载",{"v":33.12025,"d":"33.12"},"否","西米村三万田（新）"]
[7515,null,"10kV沙坝线198回路大沙坝村大沙坝台变3#",0.4,{"v":0.12869,"d":"12.87%"},{"v":0.193035,"d":"19.30%"},"轻载",{"v":82.120625,"d":"82.12"},"否","大沙坝村大沙坝"]
[7516,null,"10kV沙坝线198回路更戛社区马鹿寨台变",0.4,{"v":0.131523333333333,"d":"13.15%"},{"v":0.197285,"d":"19.73%"},"轻载",{"v":32.63575,"d":"32.64"},"否","更戛社区马鹿寨"]
[7517,null,"10kV沙坝线198回路更戛社区老街台变",0.4,{"v":0.131636666666667,"d":"13.16%"},{"v":0.197455,"d":"19.75%"},"轻载",{"v":130.509,"d":"130.51"},"否","更戛社区老街"]
[7518,null,"10kV沙坝线198回路更戛社区大寨台变",0.4,{"v":0.1394,"d":"13.94%"},{"v":0.2091,"d":"20.91%"},"轻载",{"v":201.8835,"d":"201.88"},"否","更戛社区大寨"]
[7519,null,"10kV沙坝线198回路西桂村空心树变台变",0.4,{"v":0.14348,"d":"14.35%"},{"v":0.21522,"d":"21.52%"},"轻载",{"v":31.739,"d":"31.74"},"否","西桂村空心树变"]
[7520,null,"10kV沙坝线198回路更戛社区吴山箐台变",0.4,{"v":0.143593333333333,"d":"14.36%"},{"v":0.21539,"d":"21.54%"},"轻载",{"v":63.461,"d":"63.46"},"否","更戛社区吴山箐"]
[7521,null,"10kV沙坝线198回路更戛社区新寨台变",0.4,{"v":0.148693333333333,"d":"14.87%"},{"v":0.22304,"d":"22.30%"},"轻载",{"v":50.1568,"d":"50.16"},"否","更戛社区新寨"]
[7522,null,"10kV沙坝线198回路西米村官房坝台变",0.4,{"v":0.15045,"d":"15.05%"},{"v":0.225675,"d":"22.57%"},"轻载",{"v":31.21625,"d":"31.22"},"否","西米村官房坝"]
[7523,null,"10kV沙坝线198回路西河村平掌台变",0.4,{"v":0.152773333333333,"d":"15.28%"},{"v":0.22916,"d":"22.92%"},"轻载",{"v":18.6252,"d":"18.63"},"否","西河村平掌"]
[7524,null,"10kV沙坝线198回路西桂村大田丫口变台变",0.4,{"v":0.15453,"d":"15.45%"},{"v":0.231795,"d":"23.18%"},"轻载",{"v":77.275625,"d":"77.28"},"否","西桂村大田丫口变"]
[7525,null,"10kV沙坝线198回路西米村大洼子台变",0.4,{"v":0.158043333333333,"d":"15.80%"},{"v":0.237065,"d":"23.71%"},"轻载",{"v":30.64675,"d":"30.65"},"否","西米村大洼子"]
[7526,null,"10kV沙坝线198回路西米村百草林烤房台变",0.4,{"v":0.160423333333333,"d":"16.04%"},{"v":0.240635,"d":"24.06%"},"轻载",{"v":18.28095,"d":"18.28"},"否","西米村百草林烤房"]
[7527,null,"10kV沙坝线198回路西米村街子台变",0.4,{"v":0.161216666666667,"d":"16.12%"},{"v":0.241825,"d":"24.18%"},"轻载",{"v":121.635,"d":"121.64"},"否","西米村街子"]
[7528,null,"10kV沙坝线198回路更戛社区中寨台变",0.4,{"v":0.162803333333333,"d":"16.28%"},{"v":0.244205,"d":"24.42%"},"轻载",{"v":121.159,"d":"121.16"},"否","更戛社区中寨"]
[7529,null,"10kV沙坝线198回路西河村浪坝河台变",0.4,{"v":0.167393333333333,"d":"16.74%"},{"v":0.25109,"d":"25.11%"},"轻载",{"v":95.8256,"d":"95.83"},"否","西河村浪坝河"]
[7530,null,"10kV沙坝线198回路西河村穆家寨台变",0.4,{"v":0.16813,"d":"16.81%"},{"v":0.252195,"d":"25.22%"},"轻载",{"v":47.8244,"d":"47.82"},"否","西河村穆家寨"]
[7531,null,"10kV沙坝线198回路西米村百草林台变",0.4,{"v":0.173796666666667,"d":"17.38%"},{"v":0.260695,"d":"26.07%"},"轻载",{"v":73.663125,"d":"73.66"},"否","西米村百草林"]
[7532,null,"10kV沙坝线198回路西桂村岔沟山台变",0.4,{"v":0.173853333333333,"d":"17.39%"},{"v":0.26078,"d":"26.08%"},"轻载",{"v":73.6525,"d":"73.65"},"否","西桂村岔沟山"]
[7533,null,"10kV沙坝线198回路西桂村秧田坡台变",0.4,{"v":0.17578,"d":"17.58%"},{"v":0.26367,"d":"26.37%"},"轻载",{"v":93.8128,"d":"93.81"},"否","西桂村秧田坡"]
[7534,null,"10kV沙坝线198回路更戛社区集镇4#变",0.4,{"v":0.177366666666667,"d":"17.74%"},{"v":0.26605,"d":"26.61%"},"轻载",{"v":145.9875,"d":"145.99"},"否","更戛社区集镇变"]
[7535,null,"10kV沙坝线198回路西米村立觉大寨台变",0.4,{"v":0.1785,"d":"17.85%"},{"v":0.26775,"d":"26.78%"},"轻载",46.58,"否","西米村立觉大寨"]
[7536,null,"10kV沙坝线198回路西米村青树台变",0.4,{"v":0.178556666666667,"d":"17.86%"},{"v":0.267835,"d":"26.78%"},"轻载",{"v":46.5732,"d":"46.57"},"否","西米村青树"]
[7537,null,"10kV沙坝线198回路西米村大岩脚台变",0.4,{"v":0.18071,"d":"18.07%"},{"v":0.271065,"d":"27.11%"},"轻载",{"v":46.3148,"d":"46.31"},"否","西米村大岩脚"]
[7538,null,"10kV沙坝线198回路西米村瓦窑田台变",0.4,{"v":0.186433333333333,"d":"18.64%"},{"v":0.27965,"d":"27.97%"},"轻载",{"v":28.5175,"d":"28.52"},"否","西米村瓦窑田"]
[7539,null,"10kV沙坝线198回路西桂村大寨台变",0.4,{"v":0.18836,"d":"18.84%"},{"v":0.28254,"d":"28.25%"},"轻载",{"v":56.746,"d":"56.75"},"否","西桂村大寨"]
[7540,null,"10kV沙坝线198回路西河荒田台变",0.4,{"v":0.19091,"d":"19.09%"},{"v":0.286365,"d":"28.64%"},"轻载",{"v":28.18175,"d":"28.18"},"否","西河荒田"]
[7541,null,"10kV沙坝线198回路更戛社区田尾台变",0.4,{"v":0.191703333333333,"d":"19.17%"},{"v":0.287555,"d":"28.76%"},"轻载",{"v":70.305625,"d":"70.31"},"否","更戛社区田尾"]
[7542,null,"10kV沙坝线198回路西桂村白泥塘台变",0.4,{"v":0.193346666666667,"d":"19.33%"},{"v":0.29002,"d":"29.00%"},"轻载",{"v":89.5968,"d":"89.60"},"否","西桂村白泥塘"]
[7543,null,"10kV沙坝线198回路大沙坝村苗社台变",0.4,{"v":0.19448,"d":"19.45%"},{"v":0.29172,"d":"29.17%"},"轻载",{"v":44.6624,"d":"44.66"},"否","大沙坝村苗社"]
[7544,null,"10kV沙坝线198回路大沙坝村大龙洞台变",0.4,{"v":0.202356666666667,"d":"20.24%"},{"v":0.303535,"d":"30.35%"},"轻载",{"v":136.61625,"d":"136.62"},"否","大沙坝村大龙洞"]
[7545,null,"10kV沙坝线198回路更戛社区金大寨茶所台变",0.4,{"v":0.204,"d":"20.40%"},{"v":0.306,"d":"30.60%"},"轻载",{"v":27.2,"d":"27.20"},"否","更戛社区金大寨茶所"]
[7546,null,"10kV沙坝线198回路西河村干塘台变",0.4,{"v":0.209043333333333,"d":"20.90%"},{"v":0.313565,"d":"31.36%"},"轻载",{"v":26.82175,"d":"26.82"},"否","西河村干塘"]
[7547,null,"10kV沙坝线198回路西河村落水沟台变",0.4,{"v":0.21403,"d":"21.40%"},{"v":0.321045,"d":"32.10%"},"轻载",{"v":26.44775,"d":"26.45"},"否","西河村落水沟"]
[7548,null,"10kV沙坝线198回路西桂村桂花树台变",0.4,{"v":0.216863333333333,"d":"21.69%"},{"v":0.325295,"d":"32.53%"},"轻载",{"v":83.9528,"d":"83.95"},"否","西桂村桂花树"]
[7549,null,"10kV沙坝线198回路西桂村街子台变",0.4,{"v":0.217486666666667,"d":"21.75%"},{"v":0.32623,"d":"32.62%"},"轻载",{"v":41.9016,"d":"41.90"},"否","西桂村街子"]
[7550,null,"10kV沙坝线198回路更戛社区大岔路台变",0.4,{"v":0.22406,"d":"22.41%"},{"v":0.33609,"d":"33.61%"},"轻载",{"v":102.782,"d":"102.78"},"否","更戛社区大岔路"]
[7551,null,"10kV沙坝线198回路西桂村刺笆林台变台变",0.4,{"v":0.236186666666667,"d":"23.62%"},{"v":0.35428,"d":"35.43%"},"轻载",{"v":24.786,"d":"24.79"},"否","西桂村刺笆林"]
[7552,null,"10kV沙坝线198回路西桂村老街台变",0.4,{"v":0.236356666666667,"d":"23.64%"},{"v":0.354535,"d":"35.45%"},"轻载",{"v":39.6372,"d":"39.64"},"否","西桂村老街"]
[7553,null,"10kV沙坝线198回路西河村公所台变",0.4,{"v":0.23851,"d":"23.85%"},{"v":0.357765,"d":"35.78%"},"轻载",{"v":24.61175,"d":"24.61"},"否","西河村公所"]
[7554,null,"10kV沙坝线198回路西米村普家寨台变",0.4,{"v":0.242363333333333,"d":"24.24%"},{"v":0.363545,"d":"36.35%"},"轻载",{"v":24.32275,"d":"24.32"},"否","西米村普家寨"]
[7555,null,"10kV沙坝线198回路大沙坝村街子台变1#变",0.4,{"v":0.24293,"d":"24.29%"},{"v":0.364395,"d":"36.44%"},"轻载",{"v":48.5605,"d":"48.56"},"否","大沙坝村街子变"]
[7556,null,"10kV沙坝线198回路大沙坝村街子台变2#",0.4,{"v":0.264973333333333,"d":"26.50%"},{"v":0.39746,"d":"39.75%"},"轻载",{"v":90.508,"d":"90.51"},"否","大沙坝村街子"]
[7557,null,"10kV沙坝线198回路西河村芦子箐台变",0.4,{"v":0.318636666666667,"d":"31.86%"},{"v":0.477955,"d":"47.80%"},"轻载",{"v":59.5272,"d":"59.53"},"否","西河村芦子箐"]
[7558,null,"10kV沙坝线198回路更戛社区金大寨台变",0.4,{"v":0.320506666666667,"d":"32.05%"},{"v":0.48076,"d":"48.08%"},"轻载",{"v":29.5392,"d":"29.54"},"否","更戛社区金大寨"]
[7559,null,"10kV沙坝线198回路西米村小荒田台变",0.4,{"v":0.440753333333333,"d":"44.08%"},{"v":0.66113,"d":"66.11%"},"轻载",{"v":5.6661,"d":"5.67"},"是","西米村小荒田"]
[7560,null,"10kV沙坝线198回路西河村核桃箐台变",0.4,{"v":0.41497,"d":"41.50%"},{"v":0.622455,"d":"62.25%"},"轻载",{"v":22.7545,"d":"22.75"},"否","西河村核桃箐"]
[7561,null,"10kV沙坝线198回路西桂白沙水台变",0.4,{"v":0.440583333333333,"d":"44.06%"},{"v":0.660874999999999,"d":"66.09%"},"轻载",{"v":18.9125000000001,"d":"18.91"},"否","西桂白沙水"]
[7562,null,"10kV沙坝线198回路更戛社区集镇5#",0.4,{"v":0.442396666666666,"d":"44.24%"},{"v":0.663594999999999,"d":"66.36%"},"轻载",{"v":46.6012500000002,"d":"46.60"},"否","更戛社区集镇"]
[7563,null,"10kV沙坝线198回路西桂村芒平2#",0.4,{"v":0.449536666666667,"d":"44.95%"},{"v":0.674305,"d":"67.43%"},"轻载",{"v":17.5695,"d":"17.57"},"否","西桂村芒平"]
[7564,null,"10kV沙坝线198回路西桂村桂花树2#台变",0.4,{"v":0.187,"d":"18.70%"},{"v":0.2805,"d":"28.05%"},"轻载",{"v":71.1875,"d":"71.19"},"否","西桂村桂花树"]
[7565,null,"10kV集镇线432回路翁堵村翁堵街子4#台变",0.4,{"v":0.146936666666667,"d":"14.69%"},{"v":0.220405,"d":"22.04%"},"轻载",{"v":125.919,"d":"125.92"},"否","翁堵村翁堵街子"]
[7566,null,"10kV集镇线432回路堵村线翁堵街2#台变",0.4,{"v":0.158836666666667,"d":"15.88%"},{"v":0.238255,"d":"23.83%"},"轻载",{"v":97.8792,"d":"97.88"},"否","堵村线翁堵街"]
[7567,null,"10kV集镇线432回路翁堵村翁堵街子5#台变",0.4,{"v":0.211536666666667,"d":"21.15%"},{"v":0.317305,"d":"31.73%"},"轻载",{"v":106.539,"d":"106.54"},"否","翁堵村翁堵街子"]
[7568,null,"10kV集镇线432回路堵村翁堵街1#台变",0.4,{"v":0.21811,"d":"21.81%"},{"v":0.327165,"d":"32.72%"},"轻载",{"v":104.567,"d":"104.57"},"否","堵村翁堵街"]
[7569,null,"10kV立桂线433回路立桂苍蒲塘台变",0.4,{"v":0.0210233333333333,"d":"2.10%"},{"v":0.031535,"d":"3.15%"},"轻载",{"v":81.8465,"d":"81.85"},"否","立桂苍蒲塘"]
[7570,null,"10kV立桂线433回路立桂村岩子寨台变",0.4,{"v":0.0245366666666667,"d":"2.45%"},{"v":0.036805,"d":"3.68%"},"轻载",{"v":130.1112,"d":"130.11"},"否","立桂村岩子寨"]
[7571,null,"10kV立桂线433回路立桂半个山台变",0.4,{"v":0.0391566666666667,"d":"3.92%"},{"v":0.058735,"d":"5.87%"},"轻载",{"v":63.3012,"d":"63.30"},"否","立桂半个山"]
[7572,null,"10kV立桂线433回路立桂村对门寨台变",0.4,{"v":0.0432366666666667,"d":"4.32%"},{"v":0.064855,"d":"6.49%"},"轻载",{"v":78.5145,"d":"78.51"},"否","立桂村对门寨"]
[7573,null,"10kV立桂线433回路立桂村蒿以台变",0.4,{"v":0.0462966666666667,"d":"4.63%"},{"v":0.069445,"d":"6.94%"},"轻载",{"v":124.8888,"d":"124.89"},"否","立桂村蒿以"]
[7574,null,"10kV立桂线433回路立桂村杞木林2#台变",0.4,{"v":0.0470333333333333,"d":"4.70%"},{"v":0.07055,"d":"7.06%"},"轻载",{"v":38.9725,"d":"38.97"},"否","立桂村杞木林"]
[7575,null,"10kV立桂线433回路立桂村杞木林1#台变",0.4,{"v":0.0567233333333333,"d":"5.67%"},{"v":0.085085,"d":"8.51%"},"轻载",{"v":61.1932,"d":"61.19"},"否","立桂村杞木林"]
[7576,null,"10kV立桂线433回路明山村沙坝台变",0.4,{"v":0.0694166666666667,"d":"6.94%"},{"v":0.104125,"d":"10.41%"},"轻载",{"v":22.37625,"d":"22.38"},"否","明山村沙坝"]
[7577,null,"10kV立桂线433回路翁堵村旧寨台变",0.4,{"v":0.07055,"d":"7.06%"},{"v":0.105825,"d":"10.58%"},"轻载",{"v":59.534,"d":"59.53"},"否","翁堵村旧寨"]
[7578,null,"10kV立桂线433回路立桂村蕨坝1#台变",0.4,{"v":0.07582,"d":"7.58%"},{"v":0.11373,"d":"11.37%"},"轻载",{"v":58.9016,"d":"58.90"},"否","立桂村蕨坝"]
[7579,null,"10kV立桂线433回路立桂村公所台变",0.4,{"v":0.0893633333333333,"d":"8.94%"},{"v":0.134045,"d":"13.40%"},"轻载",{"v":143.191,"d":"143.19"},"否","立桂村公所"]
[7580,null,"10kV立桂线433回路立桂村郭家寨台变",0.4,{"v":0.0894766666666666,"d":"8.95%"},{"v":0.134215,"d":"13.42%"},"轻载",{"v":71.5785,"d":"71.58"},"否","立桂村郭家寨"]
[7581,null,"10kV立桂线433回路明山村二母良台变",0.4,{"v":0.0938966666666667,"d":"9.39%"},{"v":0.140845,"d":"14.08%"},"轻载",{"v":88.644375,"d":"88.64"},"否","明山村二母良"]
[7582,null,"10kV立桂线433回路立桂村棠梨树台变",0.4,{"v":0.100526666666667,"d":"10.05%"},{"v":0.15079,"d":"15.08%"},"轻载",{"v":55.9368,"d":"55.94"},"否","立桂村棠梨树"]
[7583,null,"10kV立桂线433回路立桂村蕨坝2#台变",0.4,{"v":0.01972,"d":"1.97%"},{"v":0.02958,"d":"2.96%"},"轻载",{"v":41.021,"d":"41.02"},"否","立桂村蕨坝"]
[7584,null,"10kV立桂线433回路立木山村甲山台变",0.4,{"v":0.11849,"d":"11.85%"},{"v":0.177735,"d":"17.77%"},"轻载",{"v":53.7812,"d":"53.78"},"否","立木山村甲山"]
[7585,null,"10kV立桂线433回路立桂村立洞台变",0.4,{"v":0.119906666666667,"d":"11.99%"},{"v":0.17986,"d":"17.99%"},"轻载",{"v":33.507,"d":"33.51"},"否","立桂村立洞"]
[7586,null,"10kV立桂线433回路立桂村老园子台变",0.4,{"v":0.120303333333333,"d":"12.03%"},{"v":0.180455,"d":"18.05%"},"轻载",{"v":33.47725,"d":"33.48"},"否","立桂村老园子"]
[7587,null,"10kV立桂线433回路立桂村蒿外台变",0.4,{"v":0.122513333333333,"d":"12.25%"},{"v":0.18377,"d":"18.38%"},"轻载",{"v":66.623,"d":"66.62"},"否","立桂村蒿外"]
[7588,null,"10kV立桂线433回路立桂村立桂社台变",0.4,{"v":0.12444,"d":"12.44%"},{"v":0.18666,"d":"18.67%"},"轻载",{"v":82.9175,"d":"82.92"},"否","立桂村立桂社"]
[7589,null,"10kV立桂线433回路明山村大明山台变",0.4,{"v":0.12716,"d":"12.72%"},{"v":0.19074,"d":"19.07%"},"轻载",{"v":52.7408,"d":"52.74"},"否","明山村大明山"]
[7590,null,"10kV立桂线433回路翁堵村翁堵街3#台变",0.4,{"v":0.13328,"d":"13.33%"},{"v":0.19992,"d":"19.99%"},"轻载",{"v":130.016,"d":"130.02"},"否","翁堵村翁堵街"]
[7591,null,"10kV立桂线433回路翁堵村大田台变",0.4,{"v":0.141893333333333,"d":"14.19%"},{"v":0.21284,"d":"21.28%"},"轻载",{"v":50.9728,"d":"50.97"},"否","翁堵村大田"]
[7592,null,"10kV立桂线433回路立桂村背阴寨台变",0.4,{"v":0.15096,"d":"15.10%"},{"v":0.22644,"d":"22.64%"},"轻载",{"v":31.178,"d":"31.18"},"否","立桂村背阴寨"]
[7593,null,"10kV立桂线433回路立桂村大寨台变",0.4,{"v":0.156626666666667,"d":"15.66%"},{"v":0.23494,"d":"23.49%"},"轻载",{"v":30.753,"d":"30.75"},"否","立桂村大寨"]
[7594,null,"10kV立桂线433回路立桂村桃子寨台变",0.4,{"v":0.16116,"d":"16.12%"},{"v":0.24174,"d":"24.17%"},"轻载",{"v":60.826,"d":"60.83"},"否","立桂村桃子寨"]
[7595,null,"10kV立桂线433回路立桂村尖山",0.4,{"v":0.170056666666667,"d":"17.01%"},{"v":0.255085,"d":"25.51%"},"轻载",{"v":47.5932,"d":"47.59"},"否","立桂村尖山"]
[7596,null,"10kV立桂线433回路立木山村赵家寨台变",0.4,{"v":0.177253333333333,"d":"17.73%"},{"v":0.26588,"d":"26.59%"},"轻载",{"v":58.412,"d":"58.41"},"否","立木山村赵家寨"]
[7597,null,"10kV立桂线433回路立木山村大寨台变",0.4,{"v":0.186376666666667,"d":"18.64%"},{"v":0.279565,"d":"27.96%"},"轻载",{"v":45.6348,"d":"45.63"},"否","立木山村大寨"]
[7598,null,"10kV立桂线433回路明山村新寨台变",0.4,{"v":0.195443333333333,"d":"19.54%"},{"v":0.293165,"d":"29.32%"},"轻载",{"v":27.84175,"d":"27.84"},"否","明山村新寨"]
[7599,null,"10kV立桂线433回路立木山村龙塘台变",0.4,{"v":0.20383,"d":"20.38%"},{"v":0.305745,"d":"30.57%"},"轻载",{"v":27.21275,"d":"27.21"},"否","立木山村龙塘"]
[7600,null,"10kV立桂线433回路立木山立木村公所2#台变",0.4,{"v":0.204,"d":"20.40%"},{"v":0.306,"d":"30.60%"},"轻载",{"v":68,"d":"68.00"},"否","立木山立木村公所"]
[7601,null,"10kV立桂线433回路明山村腰街台变",0.4,{"v":0.220716666666667,"d":"22.07%"},{"v":0.331075,"d":"33.11%"},"轻载",{"v":41.514,"d":"41.51"},"否","明山村腰街"]
[7602,null,"10kV立桂线433回路明山村地界沟台变",0.4,{"v":0.227686666666667,"d":"22.77%"},{"v":0.34153,"d":"34.15%"},"轻载",{"v":10.1694,"d":"10.17"},"否","明山村地界沟"]
[7603,null,"10kV立桂线433回路立木山门村朝箐台变",0.4,{"v":0.242816666666667,"d":"24.28%"},{"v":0.364225,"d":"36.42%"},"轻载",{"v":24.28875,"d":"24.29"},"否","立木山门村朝箐"]
[7604,null,"10kV立桂线433回路立木山村下聘台变",0.4,{"v":0.254716666666667,"d":"25.47%"},{"v":0.382075,"d":"38.21%"},"轻载",{"v":23.39625,"d":"23.40"},"否","立木山村下聘"]
[7605,null,"10kV立桂线433回路立木山村公所台变",0.4,{"v":0.26112,"d":"26.11%"},{"v":0.39168,"d":"39.17%"},"轻载",{"v":45.832,"d":"45.83"},"否","立木山村公所"]
[7606,null,"10kV立桂线433回路明山村二母撒台变",0.4,{"v":0.28271,"d":"28.27%"},{"v":0.424065,"d":"42.41%"},"轻载",{"v":42.5935,"d":"42.59"},"否","明山村二母撒"]
[7607,null,"10kV立桂线433回路立桂村荒田台变",0.4,{"v":0.287356666666667,"d":"28.74%"},{"v":0.431035,"d":"43.10%"},"轻载",{"v":41.8965,"d":"41.90"},"否","立桂村荒田"]
[7608,null,"10kV立桂线433回路立木山村立状台变",0.4,{"v":0.30379,"d":"30.38%"},{"v":0.455685,"d":"45.57%"},"轻载",{"v":11.82945,"d":"11.83"},"否","立木山村立状"]
[7609,null,"10kV立桂线433回路立木山村箐脚台变",0.4,{"v":0.312233333333333,"d":"31.22%"},{"v":0.46835,"d":"46.84%"},"轻载",{"v":19.0825,"d":"19.08"},"否","立木山村箐脚"]
[7610,null,"10kV立桂线433回路翁堵村大田丫口台变",0.4,{"v":0.316143333333333,"d":"31.61%"},{"v":0.474215,"d":"47.42%"},"轻载",{"v":37.5785,"d":"37.58"},"否","翁堵村大田丫口"]
[7611,null,"10kV立桂线433回路立桂村草子地台变",0.4,{"v":0.384313333333333,"d":"38.43%"},{"v":0.57647,"d":"57.65%"},"轻载",{"v":21.8824,"d":"21.88"},"否","立桂村草子地"]
[7612,null,"10kV立桂线433回路立桂村大领岗",0.4,{"v":0.405733333333333,"d":"40.57%"},{"v":0.6086,"d":"60.86%"},"轻载",12.07,"否","立桂村大领岗"]
[7613,null,"10kV立桂线433回路明山村小龙塘台变",0.4,{"v":0.398366666666667,"d":"39.84%"},{"v":0.59755,"d":"59.76%"},"轻载",{"v":20.196,"d":"20.20"},"否","明山村小龙塘"]
[7614,null,"10kV立桂线433回路立木山村上聘台变",0.4,{"v":0.420636666666667,"d":"42.06%"},{"v":0.630955,"d":"63.10%"},"轻载",{"v":10.95225,"d":"10.95"},"否","立木山村上聘"]
[7615,null,"10kV立桂线433回路立木山寨移民安置点1#台变",0.4,{"v":0.429703333333333,"d":"42.97%"},{"v":0.644555,"d":"64.46%"},"轻载",{"v":64.7151750000001,"d":"64.72"},"否","立木山"]
[7616,null,"10kV立桂线433回路村杞木林移民安置点",0.4,{"v":0.43333,"d":"43.33%"},{"v":0.649995,"d":"65.00%"},"轻载",{"v":20.0005,"d":"20.00"},"否","村杞木林"]
[7617,null,"10kV立桂线433回路明山村大明湖安置点2#",0.4,{"v":0.436956666666666,"d":"43.70%"},{"v":0.655435,"d":"65.54%"},"轻载",{"v":48.6412500000001,"d":"48.64"},"否","明山村大明湖安置点"]
[7618,null,"10kV立桂线433回路立桂村半个山移民安置点",0.4,{"v":0.444209999999999,"d":"44.42%"},{"v":0.666314999999999,"d":"66.63%"},"轻载",{"v":18.3685000000001,"d":"18.37"},"否","立桂村半个山"]
[7619,null,"10kV立桂线433回路明山村大明湖安置点1#",0.4,{"v":0.44897,"d":"44.90%"},{"v":0.673455,"d":"67.35%"},"轻载",{"v":44.13625,"d":"44.14"},"否","明山村大明湖安置点"]
[7620,null,"10kV立桂线433回路立桂村茶地山移民安置点台变",0.4,{"v":0.42687,"d":"42.69%"},{"v":0.640305,"d":"64.03%"},"轻载",{"v":20.9695,"d":"20.97"},"否","立桂村茶地山"]
[7621,null,"10kV立桂线433回路立木山寨移民安置点2#台变",0.4,{"v":0.400463333333331,"d":"40.05%"},{"v":0.600694999999997,"d":"60.07%"},"轻载",{"v":78.5310750000009,"d":"78.53"},"否","立木山"]
[7622,null,"10kV扁里线434回路翁堵村岩子脚台变",0.4,{"v":0.0731566666666667,"d":"7.32%"},{"v":0.109735,"d":"10.97%"},"轻载",{"v":118.4424,"d":"118.44"},"否","翁堵村岩子脚"]
[7623,null,"10kV扁里线434回路翁堵村大水沟台变",0.4,{"v":0.07599,"d":"7.60%"},{"v":0.113985,"d":"11.40%"},"轻载",{"v":117.7624,"d":"117.76"},"否","翁堵村大水沟"]
[7624,null,"10kV扁里线434回路扁里村荒田台变",0.4,{"v":0.07667,"d":"7.67%"},{"v":0.115005,"d":"11.50%"},"轻载",{"v":117.5992,"d":"117.60"},"否","扁里村荒田"]
[7625,null,"10kV扁里线434回路扁里村普家寨台变",0.4,{"v":0.09078,"d":"9.08%"},{"v":0.13617,"d":"13.62%"},"轻载",{"v":57.1064,"d":"57.11"},"否","扁里村普家寨"]
[7626,null,"10kV扁里线434回路扁里村大洼子台变",0.4,{"v":0.10761,"d":"10.76%"},{"v":0.161415,"d":"16.14%"},"轻载",{"v":55.0868,"d":"55.09"},"否","扁里村大洼子"]
[7627,null,"10kV扁里线434回路扁里村关山台变",0.4,{"v":0.12597,"d":"12.60%"},{"v":0.188955,"d":"18.90%"},"轻载",{"v":105.7672,"d":"105.77"},"否","扁里村关山"]
[7628,null,"10kV扁里线434回路扁里村大扁里2#台变",0.4,{"v":0.157986666666667,"d":"15.80%"},{"v":0.23698,"d":"23.70%"},"轻载",{"v":76.6275,"d":"76.63"},"否","扁里村大扁里"]
[7629,null,"10kV扁里线434回路翁堵村嬾碓田台变",0.4,{"v":0.17374,"d":"17.37%"},{"v":0.26061,"d":"26.06%"},"轻载",{"v":29.4695,"d":"29.47"},"否","翁堵村嬾碓田"]
[7630,null,"10kV扁里线434回路扁里村小扁里台变",0.4,{"v":0.174363333333333,"d":"17.44%"},{"v":0.261545,"d":"26.15%"},"轻载",{"v":29.42275,"d":"29.42"},"否","扁里村小扁里"]
[7631,null,"10kV扁里线434回路翁堵村上寨台变",0.4,{"v":0.20655,"d":"20.66%"},{"v":0.309825,"d":"30.98%"},"轻载",{"v":67.521875,"d":"67.52"},"否","翁堵村上寨"]
[7632,null,"10kV扁里线434回路扁里村杨家寨台变",0.4,{"v":0.20757,"d":"20.76%"},{"v":0.311355,"d":"31.14%"},"轻载",{"v":134.66125,"d":"134.66"},"否","扁里村杨家寨"]
[7633,null,"10kV扁里线434回路翁堵村下寨台变",0.4,{"v":0.210176666666667,"d":"21.02%"},{"v":0.315265,"d":"31.53%"},"轻载",{"v":66.841875,"d":"66.84"},"否","翁堵村下寨"]
[7634,null,"10kV扁里线434回路扁里村马栗林台变",0.4,{"v":0.2227,"d":"22.27%"},{"v":0.33405,"d":"33.41%"},"轻载",{"v":15.4785,"d":"15.48"},"否","扁里村马栗林"]
[7635,null,"10kV扁里线434回路扁里村大扁里村台变",0.4,{"v":0.223436666666667,"d":"22.34%"},{"v":0.335155,"d":"33.52%"},"轻载",{"v":51.4845,"d":"51.48"},"否","扁里村大扁里村"]
[7636,null,"10kV扁里线434回路扁里村马栗林2#",0.4,{"v":0.309173333333333,"d":"30.92%"},{"v":0.46376,"d":"46.38%"},"轻载",{"v":30.8992,"d":"30.90"},"否","扁里村马栗林"]
[7637,null,"10kV扁里线434回路翁堵村决坝台变",0.4,{"v":0.396666666666667,"d":"39.67%"},{"v":0.595,"d":"59.50%"},"轻载",{"v":5.1,"d":"5.10"},"是","翁堵村决坝"]
[7638,null,"10kV扁里线434回路翁堵村罗家寨台变",0.4,{"v":0.40171,"d":"40.17%"},{"v":0.602565,"d":"60.26%"},"轻载",{"v":12.37175,"d":"12.37"},"否","翁堵村罗家寨"]
[7639,null,"10kV扁里线434回路甲村大决坝台变",0.4,{"v":0.416216666666667,"d":"41.62%"},{"v":0.624325,"d":"62.43%"},"轻载",{"v":11.28375,"d":"11.28"},"否","甲村大决坝"]
[7640,null,"10kV扁里线434回路扁里村箐门口台变",0.4,{"v":0.398706666666666,"d":"39.87%"},{"v":0.598059999999999,"d":"59.81%"},"轻载",{"v":50.3880000000001,"d":"50.39"},"否","扁里村箐门口"]
[7641,null,"10kV翁兴线435回路翁兴村赵家寨台变",0.4,{"v":0.0819966666666667,"d":"8.20%"},{"v":0.122995,"d":"12.30%"},"轻载",{"v":72.7005,"d":"72.70"},"否","翁兴村赵家寨"]
[7642,null,"10kV翁兴线435回路翁兴村外寨台变",0.4,{"v":0.09911,"d":"9.91%"},{"v":0.148665,"d":"14.87%"},"轻载",{"v":70.1335,"d":"70.13"},"否","翁兴村外寨"]
[7643,null,"10kV翁兴线435回路阳旺田村草地台变",0.4,{"v":0.10353,"d":"10.35%"},{"v":0.155295,"d":"15.53%"},"轻载",{"v":34.73525,"d":"34.74"},"否","阳旺田村草地"]
[7644,null,"10kV翁兴线435回路翁兴村张家寨台变",0.4,{"v":0.11645,"d":"11.65%"},{"v":0.174675,"d":"17.47%"},"轻载",{"v":67.5325,"d":"67.53"},"否","翁兴村张家寨"]
[7645,null,"10kV翁兴线435回路阳旺田村立晒台变",0.4,{"v":0.12971,"d":"12.97%"},{"v":0.194565,"d":"19.46%"},"轻载",{"v":52.4348,"d":"52.43"},"否","阳旺田村立晒"]
[7646,null,"10kV翁兴线435回路翁兴村翁兴村台变",0.4,{"v":0.146086666666667,"d":"14.61%"},{"v":0.21913,"d":"21.91%"},"轻载",{"v":126.174,"d":"126.17"},"否","翁兴村翁兴村"]
[7647,null,"10kV翁兴线435回路翁兴村坦巴山台变",0.4,{"v":0.148523333333333,"d":"14.85%"},{"v":0.222785,"d":"22.28%"},"轻载",{"v":62.7215,"d":"62.72"},"否","翁兴村坦巴山"]
[7648,null,"10kV翁兴线435回路翁兴村翁兴2号变",0.4,{"v":0.15147,"d":"15.15%"},{"v":0.227205,"d":"22.72%"},"轻载",{"v":18.68385,"d":"18.68"},"否","翁兴村翁兴2号变"]
[7649,null,"10kV翁兴线435回路翁堵村街下台变",0.4,{"v":0.16813,"d":"16.81%"},{"v":0.252195,"d":"25.22%"},"轻载",{"v":47.8244,"d":"47.82"},"否","翁堵村街下"]
[7650,null,"10kV翁兴线435回路阳旺田村老匠田",0.4,{"v":0.16881,"d":"16.88%"},{"v":0.253215,"d":"25.32%"},"轻载",{"v":119.357,"d":"119.36"},"否","阳旺田村老匠田"]
[7651,null,"10kV翁兴线435回路阳旺田村石城台变",0.4,{"v":0.201393333333333,"d":"20.14%"},{"v":0.30209,"d":"30.21%"},"轻载",{"v":27.3955,"d":"27.40"},"否","阳旺田村石城"]
[7652,null,"10kV翁兴线435回路阳旺田村阳旺田台变",0.4,{"v":0.203943333333333,"d":"20.39%"},{"v":0.305915,"d":"30.59%"},"轻载",{"v":27.20425,"d":"27.20"},"否","阳旺田村阳旺田"]
[7653,null,"10kV翁兴线435回路翁兴村岩子头台变",0.4,{"v":0.212443333333333,"d":"21.24%"},{"v":0.318665,"d":"31.87%"},"轻载",{"v":42.5068,"d":"42.51"},"否","翁兴村岩子头"]
[7654,null,"10kV翁兴线435回路阳旺田村大平掌台变",0.4,{"v":0.22202,"d":"22.20%"},{"v":0.33303,"d":"33.30%"},"轻载",{"v":15.5091,"d":"15.51"},"否","阳旺田村大平掌"]
[7655,null,"10kV翁兴线435回路翁堵村街下龙塘台变",0.4,{"v":0.228933333333333,"d":"22.89%"},{"v":0.3434,"d":"34.34%"},"轻载",25.33,"否","翁堵村街下龙塘"]
[7656,null,"10kV翁兴线435回路阳旺田村背阴寨台变",0.4,{"v":0.235903333333333,"d":"23.59%"},{"v":0.353855,"d":"35.39%"},"轻载",{"v":24.80725,"d":"24.81"},"否","阳旺田村背阴寨"]
[7657,null,"10kV翁兴线435回路翁兴村岩子窝台变",0.4,{"v":0.251203333333333,"d":"25.12%"},{"v":0.376805,"d":"37.68%"},"轻载",{"v":23.65975,"d":"23.66"},"否","翁兴村岩子窝"]
[7658,null,"10kV翁兴线435回路阳旺田村小后山台变",0.4,{"v":0.26469,"d":"26.47%"},{"v":0.397035,"d":"39.70%"},"轻载",{"v":22.64825,"d":"22.65"},"否","阳旺田村小后山"]
[7659,null,"10kV翁兴线435回路阳旺田村立孔台变",0.4,{"v":0.29954,"d":"29.95%"},{"v":0.44931,"d":"44.93%"},"轻载",{"v":20.0345,"d":"20.03"},"否","阳旺田村立孔"]
[7660,null,"10kV翁兴线435回路阳旺田村打安台变",0.4,{"v":0.328156666666667,"d":"32.82%"},{"v":0.492235,"d":"49.22%"},"轻载",{"v":10.73295,"d":"10.73"},"否","阳旺田村打安"]
[7661,null,"10kV翁兴线435回路翁兴村大后山台变",0.4,{"v":0.371053333333333,"d":"37.11%"},{"v":0.55658,"d":"55.66%"},"轻载",{"v":29.342,"d":"29.34"},"否","翁兴村大后山"]
[7662,null,"10kV松山线433回路大九甲村大河边2#台变",0.4,{"v":0.0335466666666667,"d":"3.35%"},{"v":0.05032,"d":"5.03%"},"轻载",{"v":39.984,"d":"39.98"},"否","大九甲村大河边"]
[7663,null,"10kV松山线433回路新河村小新寨2#台变",0.4,{"v":0.05627,"d":"5.63%"},{"v":0.084405,"d":"8.44%"},"轻载",{"v":95.699375,"d":"95.70"},"否","新河村小新寨"]
[7664,null,"10kV松山线433回路大九甲村台变",0.4,{"v":0.06528,"d":"6.53%"},{"v":0.09792,"d":"9.79%"},"轻载",188.02,"否","大九甲村"]
[7665,null,"10kV松山线433回路联席村施家寨台变",0.4,{"v":0.0843766666666667,"d":"8.44%"},{"v":0.126565,"d":"12.66%"},"轻载",{"v":144.687,"d":"144.69"},"否","联席村施家寨"]
[7666,null,"10kV松山线433回路联席村段家寨台变",0.4,{"v":0.0850566666666667,"d":"8.51%"},{"v":0.127585,"d":"12.76%"},"轻载",{"v":72.2415,"d":"72.24"},"否","联席村段家寨"]
[7667,null,"10kV松山线433回路大九甲村旧地基台变",0.4,{"v":0.0944066666666667,"d":"9.44%"},{"v":0.14161,"d":"14.16%"},"轻载",{"v":70.839,"d":"70.84"},"否","大九甲村旧地基"]
[7668,null,"10kV松山线433回路联席村杨家寨台变",0.4,{"v":0.09554,"d":"9.55%"},{"v":0.14331,"d":"14.33%"},"轻载",{"v":88.33625,"d":"88.34"},"否","联席村杨家寨"]
[7669,null,"10kV松山线433回路新河村小清树台变",0.4,{"v":0.0968433333333333,"d":"9.68%"},{"v":0.145265,"d":"14.53%"},"轻载",{"v":112.7576,"d":"112.76"},"否","新河村小清树"]
[7670,null,"10kV松山线433回路大九甲村房对门台变",0.4,{"v":0.10285,"d":"10.29%"},{"v":0.154275,"d":"15.43%"},"轻载",{"v":34.78625,"d":"34.79"},"否","大九甲村房对门"]
[7671,null,"10kV松山线433回路联席村村公所台变",0.4,{"v":0.10557,"d":"10.56%"},{"v":0.158355,"d":"15.84%"},"轻载",{"v":86.455625,"d":"86.46"},"否","联席村村公所"]
[7672,null,"10kV松山线433回路大九甲村挖断山台变",0.4,{"v":0.118036666666667,"d":"11.80%"},{"v":0.177055,"d":"17.71%"},"轻载",{"v":53.8356,"d":"53.84"},"否","大九甲村挖断山"]
[7673,null,"10kV松山线433回路联席村芭蕉林台变",0.4,{"v":0.12903,"d":"12.90%"},{"v":0.193545,"d":"19.35%"},"轻载",{"v":65.6455,"d":"65.65"},"否","联席村芭蕉林"]
[7674,null,"10kV松山线433回路大九甲村山头寨台变",0.4,{"v":0.13209,"d":"13.21%"},{"v":0.198135,"d":"19.81%"},"轻载",{"v":19.55595,"d":"19.56"},"否","大九甲村山头寨"]
[7675,null,"10kV松山线433回路温泉村后寨台变",0.4,{"v":0.1377,"d":"13.77%"},{"v":0.20655,"d":"20.66%"},"轻载",{"v":102.952,"d":"102.95"},"否","温泉村后寨"]
[7676,null,"10kV松山线433回路松山村茶所台变",0.4,{"v":0.1411,"d":"14.11%"},{"v":0.21165,"d":"21.17%"},"轻载",{"v":19.1505,"d":"19.15"},"否","松山村茶所"]
[7677,null,"10kV松山线433回路大九甲村大河边1#台变",0.4,{"v":0.14161,"d":"14.16%"},{"v":0.212415,"d":"21.24%"},"轻载",{"v":51.0068,"d":"51.01"},"否","大九甲村大河边"]
[7678,null,"10kV松山线433回路大九甲村雷打树台变",0.4,{"v":0.141893333333333,"d":"14.19%"},{"v":0.21284,"d":"21.28%"},"轻载",{"v":31.858,"d":"31.86"},"否","大九甲村雷打树"]
[7679,null,"10kV松山线433回路大九甲村山林果树台变",0.4,{"v":0.1564,"d":"15.64%"},{"v":0.2346,"d":"23.46%"},"轻载",{"v":76.925,"d":"76.93"},"否","大九甲村山林果树"]
[7680,null,"10kV松山线433回路联席村罗家寨台变",0.4,{"v":0.15997,"d":"16.00%"},{"v":0.239955,"d":"24.00%"},"轻载",{"v":61.0045,"d":"61.00"},"否","联席村罗家寨"]
[7681,null,"10kV松山线433回路松山村崔家寨台变",0.4,{"v":0.167053333333333,"d":"16.71%"},{"v":0.25058,"d":"25.06%"},"轻载",{"v":29.971,"d":"29.97"},"否","松山村崔家寨"]
[7682,null,"10kV松山线433回路新河村小新寨台变",0.4,{"v":0.167053333333333,"d":"16.71%"},{"v":0.25058,"d":"25.06%"},"轻载",{"v":59.942,"d":"59.94"},"否","新河村小新寨"]
[7683,null,"10kV松山线433回路松山村杨家寨台变",0.4,{"v":0.16864,"d":"16.86%"},{"v":0.25296,"d":"25.30%"},"轻载",{"v":59.704,"d":"59.70"},"否","松山村杨家寨"]
[7684,null,"10kV松山线433回路大九甲村沙拉门台变",0.4,{"v":0.168866666666667,"d":"16.89%"},{"v":0.2533,"d":"25.33%"},"轻载",{"v":29.835,"d":"29.84"},"否","大九甲村沙拉门"]
[7685,null,"10kV松山线433回路联席村大丫口台变",0.4,{"v":0.171756666666667,"d":"17.18%"},{"v":0.257635,"d":"25.76%"},"轻载",{"v":29.61825,"d":"29.62"},"否","联席村大丫口"]
[7686,null,"10kV松山线433回路松山村丫口寨台变",0.4,{"v":0.17289,"d":"17.29%"},{"v":0.259335,"d":"25.93%"},"轻载",{"v":59.0665,"d":"59.07"},"否","松山村丫口寨"]
[7687,null,"10kV松山线433回路新河村三岔河台变",0.4,{"v":0.173343333333333,"d":"17.33%"},{"v":0.260015,"d":"26.00%"},"轻载",{"v":73.748125,"d":"73.75"},"否","新河村三岔河"]
[7688,null,"10kV松山线433回路新河村者家寨台变",0.4,{"v":0.173853333333333,"d":"17.39%"},{"v":0.26078,"d":"26.08%"},"轻载",{"v":73.6525,"d":"73.65"},"否","新河村者家寨"]
[7689,null,"10kV松山线433回路松山村麻栗树台变",0.4,{"v":0.176006666666667,"d":"17.60%"},{"v":0.26401,"d":"26.40%"},"轻载",{"v":146.4975,"d":"146.50"},"否","松山村麻栗树"]
[7690,null,"10kV松山线433回路温泉村大桥台变",0.4,{"v":0.17629,"d":"17.63%"},{"v":0.264435,"d":"26.44%"},"轻载",{"v":58.5565,"d":"58.56"},"否","温泉村大桥"]
[7691,null,"10kV松山线433回路松山村香竹棚（新）",0.4,{"v":0.192666666666667,"d":"19.27%"},{"v":0.289,"d":"28.90%"},"轻载",{"v":56.1,"d":"56.10"},"否","松山村香竹棚（新）"]
[7692,null,"10kV松山线433回路联席村岔河台变",0.4,{"v":0.19346,"d":"19.35%"},{"v":0.29019,"d":"29.02%"},"轻载",{"v":44.7848,"d":"44.78"},"否","联席村岔河"]
[7693,null,"10kV松山线433回路新河村新河台变",0.4,{"v":0.203943333333333,"d":"20.39%"},{"v":0.305915,"d":"30.59%"},"轻载",{"v":27.20425,"d":"27.20"},"否","新河村新河"]
[7694,null,"10kV松山线433回路联席村青树丫口台变",0.4,{"v":0.204,"d":"20.40%"},{"v":0.306,"d":"30.60%"},"轻载",{"v":136,"d":"136.00"},"否","联席村青树丫口"]
[7695,null,"10kV松山线433回路松山村田房",0.4,{"v":0.204,"d":"20.40%"},{"v":0.306,"d":"30.60%"},"轻载",{"v":27.2,"d":"27.20"},"否","松山村田房"]
[7696,null,"10kV松山线433回路松山村老地基台变",0.4,{"v":0.223493333333333,"d":"22.35%"},{"v":0.33524,"d":"33.52%"},"轻载",{"v":41.1808,"d":"41.18"},"否","松山村老地基"]
[7697,null,"10kV松山线433回路新河村挂山坡台变",0.4,{"v":0.23562,"d":"23.56%"},{"v":0.35343,"d":"35.34%"},"轻载",{"v":24.8285,"d":"24.83"},"否","新河村挂山坡"]
[7698,null,"10kV松山线433回路松山村小寨台变",0.4,{"v":0.255,"d":"25.50%"},{"v":0.3825,"d":"38.25%"},"轻载",{"v":74.8,"d":"74.80"},"否","松山村小寨"]
[7699,null,"10kV松山线433回路新河村小河边台变",0.4,{"v":0.255,"d":"25.50%"},{"v":0.3825,"d":"38.25%"},"轻载",{"v":37.4,"d":"37.40"},"否","新河村小河边"]
[7700,null,"10kV松山线433回路松山街子台变",0.4,{"v":0.256643333333333,"d":"25.66%"},{"v":0.384965,"d":"38.50%"},"轻载",{"v":93.007,"d":"93.01"},"否","松山街子"]
[7701,null,"10kV松山线433回路温泉村饶家寨台变",0.4,{"v":0.262763333333333,"d":"26.28%"},{"v":0.394145,"d":"39.41%"},"轻载",{"v":22.79275,"d":"22.79"},"否","温泉村饶家寨"]
[7702,null,"10kV松山线433回路松山村上寨台变",0.4,{"v":0.278233333333333,"d":"27.82%"},{"v":0.41735,"d":"41.74%"},"轻载",{"v":43.265,"d":"43.27"},"否","松山村上寨"]
[7703,null,"10kV松山线433回路松山村刘家寨2#台变",0.4,{"v":0.294666666666667,"d":"29.47%"},{"v":0.442,"d":"44.20%"},"轻载",{"v":51,"d":"51.00"},"否","松山村刘家寨"]
[7704,null,"10kV松山线433回路联席村新田台变",0.4,{"v":0.308663333333333,"d":"30.87%"},{"v":0.462995,"d":"46.30%"},"轻载",{"v":30.9604,"d":"30.96"},"否","联席村新田"]
[7705,null,"10kV松山线433回路温泉村大洼子台变",0.4,{"v":0.31467,"d":"31.47%"},{"v":0.472005,"d":"47.20%"},"轻载",{"v":18.89975,"d":"18.90"},"否","温泉村大洼子"]
[7706,null,"10kV松山线433回路联席村厦片房台变",0.4,{"v":0.33014,"d":"33.01%"},{"v":0.49521,"d":"49.52%"},"轻载",{"v":35.479,"d":"35.48"},"否","联席村厦片房"]
[7707,null,"10kV松山线433回路松山村周家寨台变",0.4,{"v":0.331273333333333,"d":"33.13%"},{"v":0.49691,"d":"49.69%"},"轻载",{"v":28.2472,"d":"28.25"},"否","松山村周家寨"]
[7708,null,"10kV松山线433回路大九甲村方家寨台变",0.4,{"v":0.33252,"d":"33.25%"},{"v":0.49878,"d":"49.88%"},"轻载",{"v":35.122,"d":"35.12"},"否","大九甲村方家寨"]
[7709,null,"10kV松山线433回路松山村英窝山台变",0.4,{"v":0.334276666666667,"d":"33.43%"},{"v":0.501415,"d":"50.14%"},"轻载",{"v":27.8868,"d":"27.89"},"否","松山村英窝山"]
[7710,null,"10kV松山线433回路联席村四角田台变",0.4,{"v":0.344816666666667,"d":"34.48%"},{"v":0.517225,"d":"51.72%"},"轻载",{"v":9.98325,"d":"9.98"},"是","联席村四角田"]
[7711,null,"10kV松山线433回路松山村出马台变",0.4,{"v":0.349746666666667,"d":"34.97%"},{"v":0.52462,"d":"52.46%"},"轻载",{"v":40.6725,"d":"40.67"},"否","松山村出马"]
[7712,null,"10kV松山线433回路松山村刘家寨台变",0.4,{"v":0.358473333333333,"d":"35.85%"},{"v":0.53771,"d":"53.77%"},"轻载",{"v":15.6145,"d":"15.61"},"否","松山村刘家寨"]
[7713,null,"10kV松山线433回路松山荒田农改台变",0.4,{"v":0.36465,"d":"36.47%"},{"v":0.546975,"d":"54.70%"},"轻载",{"v":15.15125,"d":"15.15"},"否","松山荒田农改"]
[7714,null,"10kV松山线433回路温泉村小龙塘台变",0.4,{"v":0.39831,"d":"39.83%"},{"v":0.597465,"d":"59.75%"},"轻载",{"v":25.2535,"d":"25.25"},"否","温泉村小龙塘"]
[7715,null,"10kV松山线433回路大九甲村后寨台变",0.4,{"v":0.402276666666667,"d":"40.23%"},{"v":0.603415,"d":"60.34%"},"轻载",{"v":4.9317,"d":"4.93"},"是","大九甲村后寨"]
[7716,null,"10kV松山线433回路联席村鲁家寨台变",0.4,{"v":0.39848,"d":"39.85%"},{"v":0.59772,"d":"59.77%"},"轻载",{"v":20.1824,"d":"20.18"},"否","联席村鲁家寨"]
[7717,null,"10kV松山线433回路松山村硝塘台变",0.4,{"v":0.39865,"d":"39.87%"},{"v":0.597975,"d":"59.80%"},"轻载",{"v":25.2025,"d":"25.20"},"否","松山村硝塘"]
[7718,null,"10kV松山线433回路松山村王家寨台变",0.4,{"v":0.426076666666667,"d":"42.61%"},{"v":0.639115,"d":"63.91%"},"轻载",{"v":10.54425,"d":"10.54"},"否","松山村王家寨"]
[7719,null,"10kV光山线434回路村秃杉林台变",0.4,{"v":0.0976933333333333,"d":"9.77%"},{"v":0.14654,"d":"14.65%"},"轻载",{"v":56.2768,"d":"56.28"},"否","村秃杉林"]
[7720,null,"10kV光山线434回路温泉村李家寨台变",0.4,{"v":0.109706666666667,"d":"10.97%"},{"v":0.16456,"d":"16.46%"},"轻载",{"v":68.544,"d":"68.54"},"否","温泉村李家寨"]
[7721,null,"10kV光山线434回路温泉村陈家寨台变",0.4,{"v":0.11016,"d":"11.02%"},{"v":0.16524,"d":"16.52%"},"轻载",{"v":68.476,"d":"68.48"},"否","温泉村陈家寨"]
[7722,null,"10kV光山线434回路光山村大田山",0.4,{"v":0.129313333333333,"d":"12.93%"},{"v":0.19397,"d":"19.40%"},"轻载",{"v":65.603,"d":"65.60"},"否","光山村大田山"]
[7723,null,"10kV光山线434回路光山村棠栗树台变",0.4,{"v":0.13753,"d":"13.75%"},{"v":0.206295,"d":"20.63%"},"轻载",{"v":51.4964,"d":"51.50"},"否","光山村棠栗树"]
[7724,null,"10kV光山线434回路温泉村徐家寨台变",0.4,{"v":0.140136666666667,"d":"14.01%"},{"v":0.210205,"d":"21.02%"},"轻载",{"v":79.974375,"d":"79.97"},"否","温泉村徐家寨"]
[7725,null,"10kV光山线434回路温泉村立木台变",0.4,{"v":0.158893333333333,"d":"15.89%"},{"v":0.23834,"d":"23.83%"},"轻载",{"v":192.6729,"d":"192.67"},"否","温泉村立木"]
[7726,null,"10kV光山线434回路光山村热田台变",0.4,{"v":0.163483333333333,"d":"16.35%"},{"v":0.245225,"d":"24.52%"},"轻载",{"v":30.23875,"d":"30.24"},"否","光山村热田"]
[7727,null,"10kV光山线434回路村赵家寨",0.4,{"v":0.175666666666667,"d":"17.57%"},{"v":0.2635,"d":"26.35%"},"轻载",{"v":73.3125,"d":"73.31"},"否","村赵家寨"]
[7728,null,"10kV光山线434回路光山村响水台变",0.4,{"v":0.204,"d":"20.40%"},{"v":0.306,"d":"30.60%"},"轻载",{"v":27.2,"d":"27.20"},"否","光山村响水"]
[7729,null,"10kV光山线434回路温泉村伍拾美台变",0.4,{"v":0.219186666666667,"d":"21.92%"},{"v":0.32878,"d":"32.88%"},"轻载",{"v":52.122,"d":"52.12"},"否","温泉村伍拾美"]
[7730,null,"10kV光山线434回路温泉村汪塘2#台变",0.4,{"v":0.249333333333333,"d":"24.93%"},{"v":0.374,"d":"37.40%"},"轻载",{"v":47.6,"d":"47.60"},"否","温泉村汪塘"]
[7731,null,"10kV光山线434回路光山村背阴寨台变",0.4,{"v":0.25194,"d":"25.19%"},{"v":0.37791,"d":"37.79%"},"轻载",{"v":118.0225,"d":"118.02"},"否","光山村背阴寨"]
[7732,null,"10kV光山线434回路温泉村山田台变",0.4,{"v":0.255,"d":"25.50%"},{"v":0.3825,"d":"38.25%"},"轻载",46.75,"否","温泉村山田"]
[7733,null,"10kV光山线434回路村光山台变",0.4,{"v":0.317333333333333,"d":"31.73%"},{"v":0.476,"d":"47.60%"},"轻载",46.75,"否","村光山"]
[7734,null,"10kV光山线434回路光山村菖蒲塘",0.4,{"v":0.317333333333333,"d":"31.73%"},{"v":0.476,"d":"47.60%"},"轻载",{"v":37.4,"d":"37.40"},"否","光山村菖蒲塘"]
[7735,null,"10kV光山线434回路村伍拾美2#",0.4,{"v":0.318183333333333,"d":"31.82%"},{"v":0.477275,"d":"47.73%"},"轻载",{"v":37.2725,"d":"37.27"},"否","村伍拾美"]
[7736,null,"10kV光山线434回路温泉村王家寨台变",0.4,{"v":0.351333333333333,"d":"35.13%"},{"v":0.527,"d":"52.70%"},"轻载",51.68,"否","温泉村王家寨"]
[7737,null,"10kV光山线434回路温泉村汪塘台变",0.4,{"v":0.35938,"d":"35.94%"},{"v":0.53907,"d":"53.91%"},"轻载",{"v":9.3279,"d":"9.33"},"是","温泉村汪塘"]
[7738,null,"10kV光山线434回路光山村李子树2#台变",0.4,{"v":0.398423333333333,"d":"39.84%"},{"v":0.597635,"d":"59.76%"},"轻载",{"v":20.1892,"d":"20.19"},"否","光山村李子树"]
[7739,null,"10kV光山线434回路光山村老板櫈台变",0.4,{"v":0.42245,"d":"42.25%"},{"v":0.633675,"d":"63.37%"},"轻载",{"v":17.306,"d":"17.31"},"否","光山村老板櫈"]
[7740,null,"10kV光山线434回路光山村李子树1#台变",0.4,{"v":0.42789,"d":"42.79%"},{"v":0.641835,"d":"64.18%"},"轻载",{"v":10.40825,"d":"10.41"},"否","光山村李子树"]
[7741,null,"10kV集镇线435回路温泉村祝寨2#台变",0.4,{"v":0.0551366666666667,"d":"5.51%"},{"v":0.082705,"d":"8.27%"},"轻载",{"v":122.7672,"d":"122.77"},"否","温泉村祝寨"]
[7742,null,"10kV集镇线435回路温泉村徐寨台变",0.4,{"v":0.07242,"d":"7.24%"},{"v":0.10863,"d":"10.86%"},"轻载",{"v":148.274,"d":"148.27"},"否","温泉村徐寨"]
[7743,null,"10kV集镇线435回路温泉村和睦安置点1#台变",0.4,{"v":0.103246666666667,"d":"10.32%"},{"v":0.15487,"d":"15.49%"},"轻载",{"v":173.7825,"d":"173.78"},"否","温泉村和睦安置点"]
[7744,null,"10kV集镇线435回路温泉村张家寨台变",0.4,{"v":0.129823333333333,"d":"12.98%"},{"v":0.194735,"d":"19.47%"},"轻载",{"v":52.4212,"d":"52.42"},"否","温泉村张家寨"]
[7745,null,"10kV集镇线435回路温泉村施家寨台变",0.4,{"v":0.138493333333333,"d":"13.85%"},{"v":0.20774,"d":"20.77%"},"轻载",{"v":80.2825,"d":"80.28"},"否","温泉村施家寨"]
[7746,null,"10kV集镇线435回路温泉村大岭岗台变",0.4,{"v":0.14127,"d":"14.13%"},{"v":0.211905,"d":"21.19%"},"轻载",{"v":63.8095,"d":"63.81"},"否","温泉村大岭岗"]
[7747,null,"10kV集镇线435回路温泉村新寨台变",0.4,{"v":0.145973333333333,"d":"14.60%"},{"v":0.21896,"d":"21.90%"},"轻载",{"v":100.9664,"d":"100.97"},"否","温泉村新寨"]
[7748,null,"10kV集镇线435回路温泉村华伟A区1#变",0.4,{"v":0.204,"d":"20.40%"},{"v":0.306,"d":"30.60%"},"轻载",{"v":435.2,"d":"435.20"},"否","温泉村华伟A区变"]
[7749,null,"10kV集镇线435回路温泉村华伟B区2#变（电梯专用）",0.4,{"v":0.204,"d":"20.40%"},{"v":0.306,"d":"30.60%"},"轻载",171.36,"否","温泉村华伟"]
[7750,null,"10kV集镇线435回路温泉村华伟B区1#变",0.4,{"v":0.255,"d":"25.50%"},{"v":0.3825,"d":"38.25%"},"轻载",{"v":294.525,"d":"294.53"},"否","温泉村华伟B区变"]
[7751,null,"10kV集镇线435回路温泉街子2#台变",0.4,{"v":0.294156666666667,"d":"29.42%"},{"v":0.441235,"d":"44.12%"},"轻载",{"v":51.095625,"d":"51.10"},"否","温泉街子"]
[7752,null,"10kV集镇线435回路温泉村华伟C区1#变",0.4,{"v":0.323,"d":"32.30%"},{"v":0.4845,"d":"48.45%"},"轻载",{"v":230.265,"d":"230.27"},"否","温泉村"]
[7753,null,"10kV集镇线435回路温泉村西山台变",0.4,{"v":0.35037,"d":"35.04%"},{"v":0.525555,"d":"52.56%"},"轻载",{"v":32.4445,"d":"32.44"},"否","温泉村西山"]
[7754,null,"10kV集镇线435回路温泉街1#台变",0.4,{"v":0.398536666666666,"d":"39.85%"},{"v":0.597805,"d":"59.78%"},"轻载",{"v":50.439,"d":"50.44"},"否","温泉街"]
[7755,null,"10kV集镇线435回路温泉村和睦安置点2#台变",0.4,{"v":0.438203333333333,"d":"43.82%"},{"v":0.657305,"d":"65.73%"},"轻载",{"v":48.17375,"d":"48.17"},"否","温泉村和睦安置点"]
[7756,null,"10kV昌保一回436回路文村打火石台变",0.4,{"v":0.0206266666666667,"d":"2.06%"},{"v":0.03094,"d":"3.09%"},"轻载",{"v":131.0496,"d":"131.05"},"否","文村打火石"]
[7757,null,"10kV昌保一回436回路回线下六甲村白岩台变",0.4,{"v":0.04216,"d":"4.22%"},{"v":0.06324,"d":"6.32%"},"轻载",{"v":125.8816,"d":"125.88"},"否","回线下六甲村白岩"]
[7758,null,"10kV昌保一回436回路回线下六甲村横山台变",0.4,{"v":0.0691333333333333,"d":"6.91%"},{"v":0.1037,"d":"10.37%"},"轻载",74.63,"否","回线下六甲村横山"]
[7759,null,"10kV昌保一回436回路回线下六甲村岔烂坝",0.4,{"v":0.0821666666666667,"d":"8.22%"},{"v":0.12325,"d":"12.33%"},"轻载",{"v":36.3375,"d":"36.34"},"否","回线下六甲村岔烂坝"]
[7760,null,"10kV昌保一回436回路回线下六甲村杨梅树台变",0.4,{"v":0.08602,"d":"8.60%"},{"v":0.12903,"d":"12.90%"},"轻载",{"v":14.4194,"d":"14.42"},"否","回线下六甲村杨梅树"]
[7761,null,"10kV昌保一回436回路回尼诺村杞木林2#台变",0.4,{"v":0.08721,"d":"8.72%"},{"v":0.130815,"d":"13.08%"},"轻载",{"v":35.95925,"d":"35.96"},"否","回尼诺村杞木林"]
[7762,null,"10kV昌保一回436回路回线兴文村后寨台变",0.4,{"v":0.09129,"d":"9.13%"},{"v":0.136935,"d":"13.69%"},"轻载",{"v":89.133125,"d":"89.13"},"否","回线兴文村后寨"]
[7763,null,"10kV昌保一回436回路回线兴文村周家寨台变",0.4,{"v":0.0967866666666667,"d":"9.68%"},{"v":0.14518,"d":"14.52%"},"轻载",{"v":56.3856,"d":"56.39"},"否","回线兴文村周家寨"]
[7764,null,"10kV昌保一回436回路回线下六甲村1#台变",0.4,{"v":0.102113333333333,"d":"10.21%"},{"v":0.15317,"d":"15.32%"},"轻载",{"v":69.683,"d":"69.68"},"否","回线下六甲村"]
[7765,null,"10kV昌保一回436回路回线下六甲村2#台变",0.4,{"v":0.10965,"d":"10.97%"},{"v":0.164475,"d":"16.45%"},"轻载",{"v":85.690625,"d":"85.69"},"否","回线下六甲村"]
[7766,null,"10kV昌保一回436回路线下六甲村水塘边台变",0.4,{"v":0.112256666666667,"d":"11.23%"},{"v":0.168385,"d":"16.84%"},"轻载",{"v":68.1615,"d":"68.16"},"否","线下六甲村水塘边"]
[7767,null,"10kV昌保一回436回路回线鹿塘村吴家台变",0.4,{"v":0.117243333333333,"d":"11.72%"},{"v":0.175865,"d":"17.59%"},"轻载",{"v":33.70675,"d":"33.71"},"否","回线鹿塘村吴家"]
[7768,null,"10kV昌保一回436回路回线鹿塘村麻山台变",0.4,{"v":0.11747,"d":"11.75%"},{"v":0.176205,"d":"17.62%"},"轻载",{"v":67.3795,"d":"67.38"},"否","回线鹿塘村麻山"]
[7769,null,"10kV昌保一回436回路回尼诺村鲁家寨台变",0.4,{"v":0.13158,"d":"13.16%"},{"v":0.19737,"d":"19.74%"},"轻载",{"v":65.263,"d":"65.26"},"否","回尼诺村鲁家寨"]
[7770,null,"10kV昌保一回436回路回线下六甲村芹菜塘台变",0.4,{"v":0.135603333333333,"d":"13.56%"},{"v":0.203405,"d":"20.34%"},"轻载",{"v":19.39785,"d":"19.40"},"否","回线下六甲村芹菜塘"]
[7771,null,"10kV昌保一回436回路回尼诺村树根地台变",0.4,{"v":0.139286666666667,"d":"13.93%"},{"v":0.20893,"d":"20.89%"},"轻载",{"v":64.107,"d":"64.11"},"否","回尼诺村树根地"]
[7772,null,"10kV昌保一回436回路回尼诺村上尼诺台变",0.4,{"v":0.14059,"d":"14.06%"},{"v":0.210885,"d":"21.09%"},"轻载",{"v":63.9115,"d":"63.91"},"否","回尼诺村上尼诺"]
[7773,null,"10kV昌保一回436回路回线下六甲李子树台变",0.4,{"v":0.146596666666667,"d":"14.66%"},{"v":0.219895,"d":"21.99%"},"轻载",{"v":63.0105,"d":"63.01"},"否","回线下六甲李子树"]
[7774,null,"10kV昌保一回436回路回线鹿塘村白牛山台变",0.4,{"v":0.148296666666667,"d":"14.83%"},{"v":0.222445,"d":"22.24%"},"轻载",{"v":50.2044,"d":"50.20"},"否","回线鹿塘村白牛山"]
[7775,null,"10kV昌保一回436回路回尼诺村破石头台变",0.4,{"v":0.153793333333333,"d":"15.38%"},{"v":0.23069,"d":"23.07%"},"轻载",{"v":49.5448,"d":"49.54"},"否","回尼诺村破石头"]
[7776,null,"10kV昌保一回436回路回尼诺村下尼诺台变",0.4,{"v":0.15419,"d":"15.42%"},{"v":0.231285,"d":"23.13%"},"轻载",{"v":98.9944,"d":"98.99"},"否","回尼诺村下尼诺"]
[7777,null,"10kV昌保一回436回路回鹿塘村艾家箐台变",0.4,{"v":0.156286666666667,"d":"15.63%"},{"v":0.23443,"d":"23.44%"},"轻载",{"v":30.7785,"d":"30.78"},"否","回鹿塘村艾家箐"]
[7778,null,"10kV昌保一回436回路回线兴文村蒿子坝台变",0.4,{"v":0.165636666666667,"d":"16.56%"},{"v":0.248455,"d":"24.85%"},"轻载",{"v":30.07725,"d":"30.08"},"否","回线兴文村蒿子坝"]
[7779,null,"10kV昌保一回436回路回鹿塘村马鹿塘台变",0.4,{"v":0.166316666666667,"d":"16.63%"},{"v":0.249475,"d":"24.95%"},"轻载",{"v":48.042,"d":"48.04"},"否","回鹿塘村马鹿塘"]
[7780,null,"10kV昌保一回436回路回尼诺村决坝山台变",0.4,{"v":0.168016666666667,"d":"16.80%"},{"v":0.252025,"d":"25.20%"},"轻载",{"v":29.89875,"d":"29.90"},"否","回尼诺村决坝山"]
[7781,null,"10kV昌保一回436回路回线兴文村岩子脚台变",0.4,{"v":0.173853333333333,"d":"17.39%"},{"v":0.26078,"d":"26.08%"},"轻载",{"v":58.922,"d":"58.92"},"否","回线兴文村岩子脚"]
[7782,null,"10kV昌保一回436回路回线温泉村大园子台变",0.4,{"v":0.174306666666667,"d":"17.43%"},{"v":0.26146,"d":"26.15%"},"轻载",{"v":29.427,"d":"29.43"},"否","回线温泉村大园子"]
[7783,null,"10kV昌保一回436回路回线兴文村赵家寨台变",0.4,{"v":0.17901,"d":"17.90%"},{"v":0.268515,"d":"26.85%"},"轻载",{"v":46.5188,"d":"46.52"},"否","回线兴文村赵家寨"]
[7784,null,"10kV昌保一回436回路回线兴文村李白菜台变",0.4,{"v":0.2006,"d":"20.06%"},{"v":0.3009,"d":"30.09%"},"轻载",{"v":43.928,"d":"43.93"},"否","回线兴文村李白菜"]
[7785,null,"10kV昌保一回436回路兴文村刺坝林台变",0.4,{"v":0.204,"d":"20.40%"},{"v":0.306,"d":"30.60%"},"轻载",{"v":54.4,"d":"54.40"},"否","兴文村刺坝林"]
[7786,null,"10kV昌保一回436回路回鹿塘村丫口寨台变",0.4,{"v":0.208703333333333,"d":"20.87%"},{"v":0.313055,"d":"31.31%"},"轻载",{"v":16.10835,"d":"16.11"},"否","回鹿塘村丫口寨"]
[7787,null,"10kV昌保一回436回路回线兴文村老吴坟台变",0.4,{"v":0.218506666666667,"d":"21.85%"},{"v":0.32776,"d":"32.78%"},"轻载",{"v":52.224,"d":"52.22"},"否","回线兴文村老吴坟"]
[7788,null,"10kV昌保一回436回路回线兴文村大岩寨台变",0.4,{"v":0.225873333333333,"d":"22.59%"},{"v":0.33881,"d":"33.88%"},"轻载",{"v":81.7904,"d":"81.79"},"否","回线兴文村大岩寨"]
[7789,null,"10kV昌保一回436回路回线鹿塘村杨家寨台变",0.4,{"v":0.233806666666667,"d":"23.38%"},{"v":0.35071,"d":"35.07%"},"轻载",{"v":39.9432,"d":"39.94"},"否","回线鹿塘村杨家寨"]
[7790,null,"10kV昌保一回436回路回线兴文村三家村台变",0.4,{"v":0.236923333333333,"d":"23.69%"},{"v":0.355385,"d":"35.54%"},"轻载",{"v":49.4615,"d":"49.46"},"否","回线兴文村三家村"]
[7791,null,"10kV昌保一回436回路线下六甲村吴家寨台变",0.4,{"v":0.23834,"d":"23.83%"},{"v":0.35751,"d":"35.75%"},"轻载",{"v":24.6245,"d":"24.62"},"否","线下六甲村吴家寨"]
[7792,null,"10kV昌保一回436回路回线鹿塘村徐家寨台变",0.4,{"v":0.241513333333333,"d":"24.15%"},{"v":0.36227,"d":"36.23%"},"轻载",{"v":48.773,"d":"48.77"},"否","回线鹿塘村徐家寨"]
[7793,null,"10kV昌保一回436回路回线鹿塘村红木树台变",0.4,{"v":0.242306666666667,"d":"24.23%"},{"v":0.36346,"d":"36.35%"},"轻载",{"v":24.327,"d":"24.33"},"否","回线鹿塘村红木树"]
[7794,null,"10kV昌保一回436回路回尼诺村杞木林1#台变",0.4,{"v":0.245706666666667,"d":"24.57%"},{"v":0.36856,"d":"36.86%"},"轻载",{"v":24.072,"d":"24.07"},"否","回尼诺村杞木林"]
[7795,null,"10kV昌保一回436回路回线下六甲村大山头台变",0.4,{"v":0.26248,"d":"26.25%"},{"v":0.39372,"d":"39.37%"},"轻载",{"v":22.814,"d":"22.81"},"否","回线下六甲村大山头"]
[7796,null,"10kV昌保一回436回路线下六甲村梅子树台变",0.4,{"v":0.269676666666667,"d":"26.97%"},{"v":0.404515,"d":"40.45%"},"轻载",{"v":44.5485,"d":"44.55"},"否","线下六甲村梅子树"]
[7797,null,"10kV昌保一回436回路回鹿塘村吴家寨台变",0.4,{"v":0.292173333333333,"d":"29.22%"},{"v":0.43826,"d":"43.83%"},"轻载",{"v":41.174,"d":"41.17"},"否","回鹿塘村吴家寨"]
[7798,null,"10kV昌保一回436回路回鹿塘村后山台变",0.4,{"v":0.302883333333333,"d":"30.29%"},{"v":0.454325,"d":"45.43%"},"轻载",{"v":11.87025,"d":"11.87"},"否","回鹿塘村后山"]
[7799,null,"10kV昌保一回436回路线下六甲羊火塘台变",0.4,{"v":0.32929,"d":"32.93%"},{"v":0.493935,"d":"49.39%"},"轻载",{"v":56.9704,"d":"56.97"},"否","线下六甲羊火塘"]
[7800,null,"10kV昌保一回436回路回线下六甲村河边寨台变",0.4,{"v":0.329856666666667,"d":"32.99%"},{"v":0.494785,"d":"49.48%"},"轻载",{"v":17.76075,"d":"17.76"},"否","回线下六甲村河边寨"]
[7801,null,"10kV昌保一回436回路回线鹿塘村岔路台变",0.4,{"v":0.398763333333333,"d":"39.88%"},{"v":0.598144999999999,"d":"59.81%"},"轻载",{"v":20.1484,"d":"20.15"},"否","回线鹿塘村岔路"]
[7802,null,"10kV昌保一回436回路回鹿塘村鸡街子1#台变",0.4,{"v":0.398876666666666,"d":"39.89%"},{"v":0.598314999999999,"d":"59.83%"},"轻载",{"v":12.58425,"d":"12.58"},"否","回鹿塘村鸡街子"]
[7803,null,"10kV昌保一回436回路回线兴文村棠梨树台变",0.4,{"v":0.403636666666667,"d":"40.36%"},{"v":0.605455,"d":"60.55%"},"轻载",{"v":19.5636,"d":"19.56"},"否","回线兴文村棠梨树"]
[7804,null,"10kV昌保一回436回路回线兴文村长田台变",0.4,{"v":0.409303333333333,"d":"40.93%"},{"v":0.613955,"d":"61.40%"},"轻载",{"v":18.8836,"d":"18.88"},"否","回线兴文村长田"]
[7805,null,"10kV昌保一回436回路回鹿塘村鸡街子2#台变",0.4,{"v":0.424263333333333,"d":"42.43%"},{"v":0.636395,"d":"63.64%"},"轻载",{"v":10.68025,"d":"10.68"},"否","回鹿塘村鸡街子"]
[7806,null,"10kV上银龙线441回路线大河村大河边台变",0.4,{"v":0.0583666666666667,"d":"5.84%"},{"v":0.08755,"d":"8.76%"},"轻载",{"v":121.992,"d":"121.99"},"否","线大河村大河边"]
[7807,null,"10kV上银龙线441回路线大河村罗家寨寨",0.4,{"v":0.0595566666666667,"d":"5.96%"},{"v":0.089335,"d":"8.93%"},"轻载",{"v":76.0665,"d":"76.07"},"否","线大河村罗家寨寨"]
[7808,null,"10kV上银龙线441回路线马家田村小寨台变",0.4,{"v":0.0602933333333333,"d":"6.03%"},{"v":0.09044,"d":"9.04%"},"轻载",{"v":60.7648,"d":"60.76"},"否","线马家田村小寨"]
[7809,null,"10kV上银龙线441回路线大河村山拉门台变",0.4,{"v":0.0617666666666667,"d":"6.18%"},{"v":0.09265,"d":"9.27%"},"轻载",{"v":75.735,"d":"75.74"},"否","线大河村山拉门"]
[7810,null,"10kV上银龙线441回路线大河村二母腊台变",0.4,{"v":0.0676033333333333,"d":"6.76%"},{"v":0.101405,"d":"10.14%"},"轻载",{"v":119.7752,"d":"119.78"},"否","线大河村二母腊"]
[7811,null,"10kV上银龙线441回路线刺竹山村撒马场台变",0.4,{"v":0.0678866666666667,"d":"6.79%"},{"v":0.10183,"d":"10.18%"},"轻载",{"v":93.52125,"d":"93.52"},"否","线刺竹山村撒马场"]
[7812,null,"10kV上银龙线441回路线刺竹山村刺竹山台变",0.4,{"v":0.0711733333333334,"d":"7.12%"},{"v":0.10676,"d":"10.68%"},"轻载",{"v":148.648,"d":"148.65"},"否","线刺竹山村刺竹山"]
[7813,null,"10kV上银龙线441回路线酒药村小石佛台变",0.4,{"v":0.0771233333333333,"d":"7.71%"},{"v":0.115685,"d":"11.57%"},"轻载",{"v":91.789375,"d":"91.79"},"否","线酒药村小石佛"]
[7814,null,"10kV上银龙线441回路线酒药村芒黑台变",0.4,{"v":0.0867,"d":"8.67%"},{"v":0.13005,"d":"13.01%"},"轻载",{"v":57.596,"d":"57.60"},"否","线酒药村芒黑"]
[7815,null,"10kV上银龙线441回路线刺竹山村丫口寨台变",0.4,{"v":0.08959,"d":"8.96%"},{"v":0.134385,"d":"13.44%"},"轻载",{"v":35.78075,"d":"35.78"},"否","线刺竹山村丫口寨"]
[7816,null,"10kV上银龙线441回路线大河村立布台变",0.4,{"v":0.0915166666666666,"d":"9.15%"},{"v":0.137275,"d":"13.73%"},"轻载",{"v":114.036,"d":"114.04"},"否","线大河村立布"]
[7817,null,"10kV上银龙线441回路线马家田村白坟",0.4,{"v":0.0920833333333333,"d":"9.21%"},{"v":0.138125,"d":"13.81%"},"轻载",56.95,"否","线马家田村白坟"]
[7818,null,"10kV上银龙线441回路线马家田村淌上水台变",0.4,{"v":0.09435,"d":"9.44%"},{"v":0.141525,"d":"14.15%"},"轻载",{"v":56.678,"d":"56.68"},"否","线马家田村淌上水"]
[7819,null,"10kV上银龙线441回路线刺竹山村马场台变",0.4,{"v":0.0945766666666667,"d":"9.46%"},{"v":0.141865,"d":"14.19%"},"轻载",{"v":21.24405,"d":"21.24"},"否","线刺竹山村马场"]
[7820,null,"10kV上银龙线441回路线刺竹山村糖梨树台变",0.4,{"v":0.0955966666666667,"d":"9.56%"},{"v":0.143395,"d":"14.34%"},"轻载",{"v":21.19815,"d":"21.20"},"否","线刺竹山村糖梨树"]
[7821,null,"10kV上银龙线441回路线大河村村浪坝山台变",0.4,{"v":0.09758,"d":"9.76%"},{"v":0.14637,"d":"14.64%"},"轻载",{"v":35.1815,"d":"35.18"},"否","线大河村村浪坝山"]
[7822,null,"10kV上银龙线441回路线酒药村小河台变",0.4,{"v":0.0986566666666667,"d":"9.87%"},{"v":0.147985,"d":"14.80%"},"轻载",{"v":175.50375,"d":"175.50"},"否","线酒药村小河"]
[7823,null,"10kV上银龙线441回路线酒药村芒顶1#台变",0.4,{"v":0.105626666666667,"d":"10.56%"},{"v":0.15844,"d":"15.84%"},"轻载",{"v":69.156,"d":"69.16"},"否","线酒药村芒顶"]
[7824,null,"10kV上银龙线441回路线酒药村芒顶2#台变",0.4,{"v":0.107326666666667,"d":"10.73%"},{"v":0.16099,"d":"16.10%"},"轻载",{"v":55.1208,"d":"55.12"},"否","线酒药村芒顶"]
[7825,null,"10kV上银龙线441回路线酒药村芒散台变",0.4,{"v":0.108856666666667,"d":"10.89%"},{"v":0.163285,"d":"16.33%"},"轻载",{"v":137.343,"d":"137.34"},"否","线酒药村芒散"]
[7826,null,"10kV上银龙线441回路线酒药村控勇台变",0.4,{"v":0.11373,"d":"11.37%"},{"v":0.170595,"d":"17.06%"},"轻载",{"v":54.3524,"d":"54.35"},"否","线酒药村控勇"]
[7827,null,"10kV上银龙线441回路线刺竹山村杞木树台变",0.4,{"v":0.121096666666667,"d":"12.11%"},{"v":0.181645,"d":"18.16%"},"轻载",{"v":33.41775,"d":"33.42"},"否","线刺竹山村杞木树"]
[7828,null,"10kV上银龙线441回路线酒药村酒药台变",0.4,{"v":0.12818,"d":"12.82%"},{"v":0.19227,"d":"19.23%"},"轻载",{"v":207.18495,"d":"207.18"},"否","线酒药村酒药"]
[7829,null,"10kV上银龙线441回路线酒药村芒博台变",0.4,{"v":0.131126666666667,"d":"13.11%"},{"v":0.19669,"d":"19.67%"},"轻载",{"v":130.662,"d":"130.66"},"否","线酒药村芒博"]
[7830,null,"10kV上银龙线441回路线大河村大寨台变",0.4,{"v":0.132883333333333,"d":"13.29%"},{"v":0.199325,"d":"19.93%"},"轻载",{"v":104.108,"d":"104.11"},"否","线大河村大寨"]
[7831,null,"10kV上银龙线441回路统村大路台变",0.4,{"v":0.13447,"d":"13.45%"},{"v":0.201705,"d":"20.17%"},"轻载",{"v":64.8295,"d":"64.83"},"否","统村大路"]
[7832,null,"10kV上银龙线441回路线酒药村岔路山台变",0.4,{"v":0.140703333333333,"d":"14.07%"},{"v":0.211055,"d":"21.11%"},"轻载",{"v":19.16835,"d":"19.17"},"否","线酒药村岔路山"]
[7833,null,"10kV上银龙线441回路线刺竹山村楂子树台变",0.4,{"v":0.14093,"d":"14.09%"},{"v":0.211395,"d":"21.14%"},"轻载",{"v":51.0884,"d":"51.09"},"否","线刺竹山村楂子树"]
[7834,null,"10kV上银龙线441回路线勐统村芒东台变",0.4,{"v":0.146426666666667,"d":"14.64%"},{"v":0.21964,"d":"21.96%"},"轻载",{"v":50.4288,"d":"50.43"},"否","线勐统村芒东"]
[7835,null,"10kV上银龙线441回路线勐统村和睦寨台变",0.4,{"v":0.149316666666667,"d":"14.93%"},{"v":0.223975,"d":"22.40%"},"轻载",{"v":31.30125,"d":"31.30"},"否","线勐统村和睦寨"]
[7836,null,"10kV上银龙线441回路线刺竹山村三村台变",0.4,{"v":0.15096,"d":"15.10%"},{"v":0.22644,"d":"22.64%"},"轻载",{"v":62.356,"d":"62.36"},"否","线刺竹山村三村"]
[7837,null,"10kV上银龙线441回路线大河村大歇场台变",0.4,{"v":0.15147,"d":"15.15%"},{"v":0.227205,"d":"22.72%"},"轻载",{"v":99.6472,"d":"99.65"},"否","线大河村大歇场"]
[7838,null,"10kV上银龙线441回路线酒药村芒糯台变",0.4,{"v":0.15878,"d":"15.88%"},{"v":0.23817,"d":"23.82%"},"轻载",{"v":192.72645,"d":"192.73"},"否","线酒药村芒糯"]
[7839,null,"10kV上银龙线441回路线大河村山梁果树",0.4,{"v":0.160196666666667,"d":"16.02%"},{"v":0.240295,"d":"24.03%"},"轻载",{"v":30.48525,"d":"30.49"},"否","线大河村山梁果树"]
[7840,null,"10kV上银龙线441回路线酒药村立翁台变",0.4,{"v":0.200033333333333,"d":"20.00%"},{"v":0.30005,"d":"30.01%"},"轻载",{"v":27.4975,"d":"27.50"},"否","线酒药村立翁"]
[7841,null,"10kV上银龙线441回路线大河村王家寨台变",0.4,{"v":0.221,"d":"22.10%"},{"v":0.3315,"d":"33.15%"},"轻载",51.85,"否","线大河村王家寨"]
[7842,null,"10kV上银龙线441回路线勐统村方家寨台变",0.4,{"v":0.234543333333333,"d":"23.45%"},{"v":0.351815,"d":"35.18%"},"轻载",{"v":49.8185,"d":"49.82"},"否","线勐统村方家寨"]
[7843,null,"10kV上银龙线441回路线勐统村新城台变",0.4,{"v":0.236866666666667,"d":"23.69%"},{"v":0.3553,"d":"35.53%"},"轻载",{"v":79.152,"d":"79.15"},"否","线勐统村新城"]
[7844,null,"10kV上银龙线441回路线勐统村马鹿坟",0.4,{"v":0.238,"d":"23.80%"},{"v":0.357,"d":"35.70%"},"轻载",{"v":61.625,"d":"61.63"},"否","线勐统村马鹿坟"]
[7845,null,"10kV上银龙线441回路线小勐统村大立嘎台变",0.4,{"v":0.253923333333333,"d":"25.39%"},{"v":0.380885,"d":"38.09%"},"轻载",{"v":46.9115,"d":"46.91"},"否","线小勐统村大立嘎"]
[7846,null,"10kV上银龙线441回路线大河村小河边台变",0.4,{"v":0.255056666666667,"d":"25.51%"},{"v":0.382585,"d":"38.26%"},"轻载",{"v":58.426875,"d":"58.43"},"否","线大河村小河边"]
[7847,null,"10kV上银龙线441回路线勐统村芒光台变",0.4,{"v":0.268316666666667,"d":"26.83%"},{"v":0.402475,"d":"40.25%"},"轻载",{"v":13.42575,"d":"13.43"},"否","线勐统村芒光"]
[7848,null,"10kV上银龙线441回路线小勐统村小立嘎台变",0.4,{"v":0.344986666666667,"d":"34.50%"},{"v":0.51748,"d":"51.75%"},"轻载",{"v":6.6504,"d":"6.65"},"是","线小勐统村小立嘎"]
[7849,null,"10kV上银龙线441回路线马家田村歇气场",0.4,{"v":0.367143333333333,"d":"36.71%"},{"v":0.550715,"d":"55.07%"},"轻载",{"v":14.96425,"d":"14.96"},"否","线马家田村歇气场"]
[7850,null,"10kV上银龙线441回路线小勐统村芒那台变",0.4,{"v":0.450386666666667,"d":"45.04%"},{"v":0.67558,"d":"67.56%"},"轻载",{"v":8.721,"d":"8.72"},"是","线小勐统村芒那"]
[7851,null,"10kV上银龙线441回路线大河村新地基台变",0.4,{"v":0.398593333333333,"d":"39.86%"},{"v":0.59789,"d":"59.79%"},"轻载",{"v":20.1688,"d":"20.17"},"否","线大河村新地基"]
[7852,null,"10kV上银龙线441回路统村展浪山台变",0.4,{"v":0.39882,"d":"39.88%"},{"v":0.598229999999999,"d":"59.82%"},"轻载",{"v":25.1770000000001,"d":"25.18"},"否","统村展浪山"]
[7853,null,"10kV上银龙线441回路线大河村新地基2#台变",0.4,{"v":0.446023333333333,"d":"44.60%"},{"v":0.669034999999999,"d":"66.90%"},"轻载",{"v":18.0965000000001,"d":"18.10"},"否","线大河村新地基"]
[7854,null,"10kV上银龙线441回路线大河村山拉门2#台变",0.4,{"v":0.449649999999999,"d":"44.96%"},{"v":0.674474999999999,"d":"67.45%"},"轻载",{"v":17.5525000000001,"d":"17.55"},"否","线大河村山拉门"]
[7855,null,"10kV上银龙线441回路线刺竹山村刺竹山安置点",0.4,{"v":0.44387,"d":"44.39%"},{"v":0.665805,"d":"66.58%"},"轻载",{"v":18.4195,"d":"18.42"},"否","线刺竹山村刺竹山安置点"]
[7856,null,"10kV上银龙线441回路线大河村立布2#",0.4,{"v":0.255,"d":"25.50%"},{"v":0.3825,"d":"38.25%"},"轻载",46.75,"否","线大河村立布"]
[7857,null,"10kV上银龙线441回路线酒药村芒美山台变",0.4,{"v":0.187,"d":"18.70%"},{"v":0.2805,"d":"28.05%"},"轻载",56.95,"否","线酒药村芒美山"]
[7858,null,"10kV集镇线442回路勐统村保山寨安置区1#台变",0.4,{"v":0.0366633333333333,"d":"3.67%"},{"v":0.054995,"d":"5.50%"},"轻载",{"v":198.75125,"d":"198.75"},"否","勐统村保山寨安置区"]
[7859,null,"10kV集镇线442回路勐统村保山寨5#台变",0.4,{"v":0.0549666666666667,"d":"5.50%"},{"v":0.08245,"d":"8.25%"},"轻载",153.51,"否","勐统村保山寨"]
[7860,null,"10kV集镇线442回路勐统村保山寨4#台变",0.4,{"v":0.06256,"d":"6.26%"},{"v":0.09384,"d":"9.38%"},"轻载",189.04,"否","勐统村保山寨"]
[7861,null,"10kV集镇线442回路勐统村保山寨3#台变",0.4,{"v":0.0796166666666667,"d":"7.96%"},{"v":0.119425,"d":"11.94%"},"轻载",{"v":182.64375,"d":"182.64"},"否","勐统村保山寨"]
[7862,null,"10kV集镇线442回路勐统村保山寨安置区2#台变",0.4,{"v":0.0862466666666667,"d":"8.62%"},{"v":0.12937,"d":"12.94%"},"轻载",{"v":180.1575,"d":"180.16"},"否","勐统村保山寨安置区"]
[7863,null,"10kV集镇线442回路勐统村望郎寨台变",0.4,{"v":0.136113333333333,"d":"13.61%"},{"v":0.20417,"d":"20.42%"},"轻载",{"v":103.3328,"d":"103.33"},"否","勐统村望郎寨"]
[7864,null,"10kV集镇线442回路勐统村新集镇2#台变",0.4,{"v":0.196576666666667,"d":"19.66%"},{"v":0.294865,"d":"29.49%"},"轻载",{"v":174.867525,"d":"174.87"},"否","勐统村新集镇"]
[7865,null,"10kV集镇线442回路勐统村老集镇台变",0.4,{"v":0.200203333333333,"d":"20.02%"},{"v":0.300305,"d":"30.03%"},"轻载",{"v":173.153925,"d":"173.15"},"否","勐统村老集镇"]
[7866,null,"10kV集镇线442回路勐统村下街台变",0.4,{"v":0.20434,"d":"20.43%"},{"v":0.30651,"d":"30.65%"},"轻载",{"v":108.698,"d":"108.70"},"否","勐统村下街"]
[7867,null,"10kV集镇线442回路勐统村老集镇2#台变",0.4,{"v":0.283333333333333,"d":"28.33%"},{"v":0.425,"d":"42.50%"},"轻载",{"v":133.875,"d":"133.88"},"否","勐统村老集镇"]
[7868,null,"10kV集镇线442回路勐统村新集镇3#台变",0.4,{"v":0.283333333333333,"d":"28.33%"},{"v":0.425,"d":"42.50%"},"轻载",{"v":68,"d":"68.00"},"否","勐统村新集镇"]
[7869,null,"10kV集镇线442回路勐统村旧街台变",0.4,{"v":0.285316666666667,"d":"28.53%"},{"v":0.427975,"d":"42.80%"},"轻载",{"v":42.2025,"d":"42.20"},"否","勐统村旧街"]
[7870,null,"10kV集镇线442回路勐统村新集镇1#台变",0.4,{"v":0.385616666666667,"d":"38.56%"},{"v":0.578425,"d":"57.84%"},"轻载",{"v":85.546125,"d":"85.55"},"否","勐统村新集镇"]
[7871,null,"10kV集镇线442回路勐统村保山寨台变",0.4,{"v":0.39831,"d":"39.83%"},{"v":0.597465,"d":"59.75%"},"轻载",{"v":25.2535,"d":"25.25"},"否","勐统村保山寨"]
[7872,null,"10kV集镇线442回路勐统村望郎寨2#台变",0.4,{"v":0.277666666666667,"d":"27.77%"},{"v":0.4165,"d":"41.65%"},"轻载",69.36,"否","勐统村望郎寨"]
[7873,null,"10kV小街子线444回路线打瓦村干路坝台变-2",0.4,{"v":0.05695,"d":"5.70%"},{"v":0.085425,"d":"8.54%"},"轻载",{"v":76.4575,"d":"76.46"},"否","线打瓦村干路坝-2"]
[7874,null,"10kV小街子线444回路线长山村芒尼山台变",0.4,{"v":0.0612,"d":"6.12%"},{"v":0.0918,"d":"9.18%"},"轻载",189.55,"否","线长山村芒尼山"]
[7875,null,"10kV小街子线444回路线打瓦村大水塘台变",0.4,{"v":0.0719666666666667,"d":"7.20%"},{"v":0.10795,"d":"10.80%"},"轻载",{"v":74.205,"d":"74.21"},"否","线打瓦村大水塘"]
[7876,null,"10kV小街子线444回路线长山村花园田台变",0.4,{"v":0.0740633333333333,"d":"7.41%"},{"v":0.111095,"d":"11.11%"},"轻载",{"v":118.2248,"d":"118.22"},"否","线长山村花园田"]
[7877,null,"10kV小街子线444回路线长山村下马鹿移民台变",0.4,{"v":0.0839233333333333,"d":"8.39%"},{"v":0.125885,"d":"12.59%"},"轻载",{"v":72.4115,"d":"72.41"},"否","线长山村下马鹿移民"]
[7878,null,"10kV小街子线444回路线打瓦村龙潭寨台变",0.4,{"v":0.09095,"d":"9.10%"},{"v":0.136425,"d":"13.64%"},"轻载",{"v":57.086,"d":"57.09"},"否","线打瓦村龙潭寨"]
[7879,null,"10kV小街子线444回路线长山村下马鹿台变",0.4,{"v":0.09503,"d":"9.50%"},{"v":0.142545,"d":"14.25%"},"轻载",{"v":113.1928,"d":"113.19"},"否","线长山村下马鹿"]
[7880,null,"10kV小街子线444回路线长山村芦篙坝台变",0.4,{"v":0.10064,"d":"10.06%"},{"v":0.15096,"d":"15.10%"},"轻载",174.76,"否","线长山村芦篙坝"]
[7881,null,"10kV小街子线444回路线长山村马鞍山台变",0.4,{"v":0.103076666666667,"d":"10.31%"},{"v":0.154615,"d":"15.46%"},"轻载",{"v":69.5385,"d":"69.54"},"否","线长山村马鞍山"]
[7882,null,"10kV小街子线444回路线打瓦村金竹林台变",0.4,{"v":0.104776666666667,"d":"10.48%"},{"v":0.157165,"d":"15.72%"},"轻载",{"v":55.4268,"d":"55.43"},"否","线打瓦村金竹林"]
[7883,null,"10kV小街子线444回路线长山村芒尼山移民",0.4,{"v":0.10761,"d":"10.76%"},{"v":0.161415,"d":"16.14%"},"轻载",{"v":68.8585,"d":"68.86"},"否","线长山村芒尼山移民"]
[7884,null,"10kV小街子线444回路线打瓦村打么沟台变",0.4,{"v":0.114976666666667,"d":"11.50%"},{"v":0.172465,"d":"17.25%"},"轻载",{"v":108.4056,"d":"108.41"},"否","线打瓦村打么沟"]
[7885,null,"10kV小街子线444回路线小街子村三登地台变",0.4,{"v":0.117753333333333,"d":"11.78%"},{"v":0.17663,"d":"17.66%"},"轻载",{"v":53.8696,"d":"53.87"},"否","线小街子村三登地"]
[7886,null,"10kV小街子线444回路线打瓦村芒令台变",0.4,{"v":0.121606666666667,"d":"12.16%"},{"v":0.18241,"d":"18.24%"},"轻载",{"v":83.44875,"d":"83.45"},"否","线打瓦村芒令"]
[7887,null,"10kV小街子线444回路线小街子村下白水井台变",0.4,{"v":0.122796666666667,"d":"12.28%"},{"v":0.184195,"d":"18.42%"},"轻载",{"v":83.225625,"d":"83.23"},"否","线小街子村下白水井"]
[7888,null,"10kV小街子线444回路线立达村龙潭寨台变",0.4,{"v":0.126083333333333,"d":"12.61%"},{"v":0.189125,"d":"18.91%"},"轻载",105.74,"否","线立达村龙潭寨"]
[7889,null,"10kV小街子线444回路线小街子村柏树台变",0.4,{"v":0.128293333333333,"d":"12.83%"},{"v":0.19244,"d":"19.24%"},"轻载",{"v":52.6048,"d":"52.60"},"否","线小街子村柏树"]
[7890,null,"10kV小街子线444回路线打瓦村干路坝1#台变",0.4,{"v":0.13464,"d":"13.46%"},{"v":0.20196,"d":"20.20%"},"轻载",{"v":51.8432,"d":"51.84"},"否","线打瓦村干路坝"]
[7891,null,"10kV小街子线444回路线立达村西河芦子箐",0.4,{"v":0.141666666666667,"d":"14.17%"},{"v":0.2125,"d":"21.25%"},"轻载",{"v":19.125,"d":"19.13"},"否","线立达村西河芦子箐"]
[7892,null,"10kV小街子线444回路线小街子村河边社台变",0.4,{"v":0.151243333333333,"d":"15.12%"},{"v":0.226865,"d":"22.69%"},"轻载",{"v":62.3135,"d":"62.31"},"否","线小街子村河边社"]
[7893,null,"10kV小街子线444回路线长山村大平地台变",0.4,{"v":0.15198,"d":"15.20%"},{"v":0.22797,"d":"22.80%"},"轻载",{"v":62.203,"d":"62.20"},"否","线长山村大平地"]
[7894,null,"10kV小街子线444回路线小街子村街尾台变",0.4,{"v":0.153,"d":"15.30%"},{"v":0.2295,"d":"22.95%"},"轻载",62.05,"否","线小街子村街尾"]
[7895,null,"10kV小街子线444回路线打瓦村窝子寨台变",0.4,{"v":0.15487,"d":"15.49%"},{"v":0.232305,"d":"23.23%"},"轻载",{"v":30.88475,"d":"30.88"},"否","线打瓦村窝子寨"]
[7896,null,"10kV小街子线444回路线长山村火皮地台变",0.4,{"v":0.15793,"d":"15.79%"},{"v":0.236895,"d":"23.69%"},"轻载",{"v":153.27625,"d":"153.28"},"否","线长山村火皮地"]
[7897,null,"10kV小街子线444回路线立达村立达社台变",0.4,{"v":0.159233333333333,"d":"15.92%"},{"v":0.23885,"d":"23.89%"},"轻载",{"v":97.784,"d":"97.78"},"否","线立达村立达社"]
[7898,null,"10kV小街子线444回路线新庆村大滚塘台变",0.4,{"v":0.159516666666667,"d":"15.95%"},{"v":0.239275,"d":"23.93%"},"轻载",{"v":97.716,"d":"97.72"},"否","线新庆村大滚塘"]
[7899,null,"10kV小街子线444回路线新庆村新寨2#",0.4,{"v":0.164333333333333,"d":"16.43%"},{"v":0.2465,"d":"24.65%"},"轻载",{"v":30.175,"d":"30.18"},"否","线新庆村新寨"]
[7900,null,"10kV小街子线444回路线新庆村新寨台变",0.4,{"v":0.165523333333333,"d":"16.55%"},{"v":0.248285,"d":"24.83%"},"轻载",{"v":96.2744,"d":"96.27"},"否","线新庆村新寨"]
[7901,null,"10kV小街子线444回路线长山村龙塘台变",0.4,{"v":0.166883333333333,"d":"16.69%"},{"v":0.250325,"d":"25.03%"},"轻载",{"v":17.99025,"d":"17.99"},"否","线长山村龙塘"]
[7902,null,"10kV小街子线444回路线小街子村小街子1#台变",0.4,{"v":0.170623333333333,"d":"17.06%"},{"v":0.255935,"d":"25.59%"},"轻载",{"v":74.258125,"d":"74.26"},"否","线小街子村小街子"]
[7903,null,"10kV小街子线444回路线打瓦村独水井台变",0.4,{"v":0.171133333333333,"d":"17.11%"},{"v":0.2567,"d":"25.67%"},"轻载",{"v":47.464,"d":"47.46"},"否","线打瓦村独水井"]
[7904,null,"10kV小街子线444回路线打瓦村龙潭洼台变",0.4,{"v":0.175043333333333,"d":"17.50%"},{"v":0.262565,"d":"26.26%"},"轻载",{"v":58.7435,"d":"58.74"},"否","线打瓦村龙潭洼"]
[7905,null,"10kV小街子线444回路线立达村嗅水台变",0.4,{"v":0.175723333333333,"d":"17.57%"},{"v":0.263585,"d":"26.36%"},"轻载",{"v":58.6415,"d":"58.64"},"否","线立达村嗅水"]
[7906,null,"10kV小街子线444回路线立达村龙潭寨2#台变",0.4,{"v":0.187,"d":"18.70%"},{"v":0.2805,"d":"28.05%"},"轻载",{"v":71.1875,"d":"71.19"},"否","线立达村龙潭寨"]
[7907,null,"10kV小街子线444回路线长山村酸杷寨台变",0.4,{"v":0.189833333333333,"d":"18.98%"},{"v":0.28475,"d":"28.48%"},"轻载",45.22,"否","线长山村酸杷寨"]
[7908,null,"10kV小街子线444回路线小街子村青树台变",0.4,{"v":0.201336666666667,"d":"20.13%"},{"v":0.302005,"d":"30.20%"},"轻载",{"v":68.499375,"d":"68.50"},"否","线小街子村青树"]
[7909,null,"10kV小街子线444回路线打瓦村下打瓦干龙沟台变",0.4,{"v":0.204,"d":"20.40%"},{"v":0.306,"d":"30.60%"},"轻载",{"v":68,"d":"68.00"},"否","线打瓦村下打瓦干龙沟"]
[7910,null,"10kV小街子线444回路线小街子村仙翁坝台变",0.4,{"v":0.210176666666667,"d":"21.02%"},{"v":0.315265,"d":"31.53%"},"轻载",{"v":42.7788,"d":"42.78"},"否","线小街子村仙翁坝"]
[7911,null,"10kV小街子线444回路线长山村澡塘台变",0.4,{"v":0.21437,"d":"21.44%"},{"v":0.321555,"d":"32.16%"},"轻载",{"v":15.85335,"d":"15.85"},"否","线长山村澡塘"]
[7912,null,"10kV小街子线444回路线打瓦村龙窝寨台变",0.4,{"v":0.230576666666667,"d":"23.06%"},{"v":0.345865,"d":"34.59%"},"轻载",{"v":63.016875,"d":"63.02"},"否","线打瓦村龙窝寨"]
[7913,null,"10kV小街子线444回路线长山村半坡寨台变",0.4,{"v":0.234373333333333,"d":"23.44%"},{"v":0.35156,"d":"35.16%"},"轻载",{"v":24.922,"d":"24.92"},"否","线长山村半坡寨"]
[7914,null,"10kV小街子线444回路线长山村浪田山台变",0.4,{"v":0.24208,"d":"24.21%"},{"v":0.36312,"d":"36.31%"},"轻载",{"v":24.344,"d":"24.34"},"否","线长山村浪田山"]
[7915,null,"10kV小街子线444回路线立达村鱼塘平掌台变",0.4,{"v":0.255,"d":"25.50%"},{"v":0.3825,"d":"38.25%"},"轻载",{"v":14.025,"d":"14.03"},"否","线立达村鱼塘平掌"]
[7916,null,"10kV小街子线444回路线立达村核桃箐台变",0.4,{"v":0.26214,"d":"26.21%"},{"v":0.39321,"d":"39.32%"},"轻载",{"v":57.09875,"d":"57.10"},"否","线立达村核桃箐"]
[7917,null,"10kV小街子线444回路线长山村依笼台变",0.4,{"v":0.275173333333333,"d":"27.52%"},{"v":0.41276,"d":"41.28%"},"轻载",{"v":13.1172,"d":"13.12"},"否","线长山村依笼"]
[7918,null,"10kV小街子线444回路线打瓦村上打瓦高家寨台变",0.4,{"v":0.30192,"d":"30.19%"},{"v":0.45288,"d":"45.29%"},"轻载",{"v":39.712,"d":"39.71"},"否","线打瓦村上打瓦高家寨"]
[7919,null,"10kV小街子线444回路线小街子村小街子2号台变",0.4,{"v":0.30464,"d":"30.46%"},{"v":0.45696,"d":"45.70%"},"轻载",49.13,"否","线小街子村小街子2号"]
[7920,null,"10kV小街子线444回路线长山村浪坝寨台变",0.4,{"v":0.317446666666667,"d":"31.74%"},{"v":0.47617,"d":"47.62%"},"轻载",{"v":46.72875,"d":"46.73"},"否","线长山村浪坝寨"]
[7921,null,"10kV小街子线444回路线长山村安博台变",0.4,{"v":0.3213,"d":"32.13%"},{"v":0.48195,"d":"48.20%"},"轻载",{"v":46.00625,"d":"46.01"},"否","线长山村安博"]
[7922,null,"10kV小街子线444回路线新庆村芒壮",0.4,{"v":0.323,"d":"32.30%"},{"v":0.4845,"d":"48.45%"},"轻载",29.24,"否","线新庆村芒壮"]
[7923,null,"10kV小街子线444回路线长山村营盘山",0.4,{"v":0.33099,"d":"33.10%"},{"v":0.496485,"d":"49.65%"},"轻载",{"v":44.189375,"d":"44.19"},"否","线长山村营盘山"]
[7924,null,"10kV小街子线444回路线长山村长山台变",0.4,{"v":0.4267,"d":"42.67%"},{"v":0.64005,"d":"64.01%"},"轻载",{"v":10.4975,"d":"10.50"},"否","线长山村长山"]
[7925,null,"10kV小街子线444回路线长山村安博移民台变",0.4,{"v":0.431516666666666,"d":"43.15%"},{"v":0.647275,"d":"64.73%"},"轻载",{"v":25.340625,"d":"25.34"},"否","线长山村安博移民"]
[7926,null,"10kV小街子线444回路线打瓦村大白路1#台变",0.4,{"v":0.435143333333333,"d":"43.51%"},{"v":0.652715,"d":"65.27%"},"轻载",{"v":62.1447750000001,"d":"62.14"},"否","线打瓦村大白路"]
[7927,null,"10kV小街子线444回路线长山村黄家地丫口安置区",0.4,{"v":0.43877,"d":"43.88%"},{"v":0.658154999999999,"d":"65.82%"},"轻载",{"v":19.1845000000001,"d":"19.18"},"否","线长山村黄家地丫口安置区"]
[7928,null,"10kV小街子线444回路线打瓦村大白路2#台变",0.4,{"v":0.447836666666666,"d":"44.78%"},{"v":0.671754999999999,"d":"67.18%"},"轻载",{"v":28.5192000000001,"d":"28.52"},"否","线打瓦村大白路"]
[7929,null,"10kV小街子线444回路线打瓦村龙湾坪子移民点",0.4,{"v":0.432536666666667,"d":"43.25%"},{"v":0.648805,"d":"64.88%"},"轻载",{"v":32.1912,"d":"32.19"},"否","线打瓦村龙湾坪子移民点"]
[7930,null,"10kV新庆线445回路小勐统村大山田移民台变",0.4,{"v":0.0507166666666667,"d":"5.07%"},{"v":0.076075,"d":"7.61%"},"轻载",{"v":154.785,"d":"154.79"},"否","小勐统村大山田移民"]
[7931,null,"10kV新庆线445回路新庆村马撒河台变",0.4,{"v":0.0584233333333333,"d":"5.84%"},{"v":0.087635,"d":"8.76%"},"轻载",{"v":152.473,"d":"152.47"},"否","新庆村马撒河"]
[7932,null,"10kV新庆线445回路新庆村芒丰台变",0.4,{"v":0.0727033333333333,"d":"7.27%"},{"v":0.109055,"d":"10.91%"},"轻载",{"v":185.23625,"d":"185.24"},"否","新庆村芒丰"]
[7933,null,"10kV新庆线445回路马家田村浪坝寨台变",0.4,{"v":0.0806366666666667,"d":"8.06%"},{"v":0.120955,"d":"12.10%"},"轻载",{"v":36.45225,"d":"36.45"},"否","马家田村浪坝寨"]
[7934,null,"10kV新庆线445回路新庆村新庆台变",0.4,{"v":0.08993,"d":"8.99%"},{"v":0.134895,"d":"13.49%"},"轻载",{"v":178.77625,"d":"178.78"},"否","新庆村新庆"]
[7935,null,"10kV新庆线445回路新庆村劝桥台变",0.4,{"v":0.10064,"d":"10.06%"},{"v":0.15096,"d":"15.10%"},"轻载",{"v":139.808,"d":"139.81"},"否","新庆村劝桥"]
[7936,null,"10kV新庆线445回路新庆村芒蚌台变",0.4,{"v":0.102226666666667,"d":"10.22%"},{"v":0.15334,"d":"15.33%"},"轻载",{"v":55.7328,"d":"55.73"},"否","新庆村芒蚌"]
[7937,null,"10kV新庆线445回路马家田村岩子脚台变",0.4,{"v":0.10336,"d":"10.34%"},{"v":0.15504,"d":"15.50%"},"轻载",{"v":34.748,"d":"34.75"},"否","马家田村岩子脚"]
[7938,null,"10kV新庆线445回路小勐统村葛根窝台变",0.4,{"v":0.108856666666667,"d":"10.89%"},{"v":0.163285,"d":"16.33%"},"轻载",{"v":34.33575,"d":"34.34"},"否","小勐统村葛根窝"]
[7939,null,"10kV新庆线445回路板家寨村野猫寨台变",0.4,{"v":0.11322,"d":"11.32%"},{"v":0.16983,"d":"16.98%"},"轻载",{"v":54.4136,"d":"54.41"},"否","板家寨村野猫寨"]
[7940,null,"10kV新庆线445回路马家田村马家田台变",0.4,{"v":0.114183333333333,"d":"11.42%"},{"v":0.171275,"d":"17.13%"},"轻载",{"v":33.93625,"d":"33.94"},"否","马家田村马家田"]
[7941,null,"10kV新庆线445回路马家田村芒黑山台变",0.4,{"v":0.114636666666667,"d":"11.46%"},{"v":0.171955,"d":"17.20%"},"轻载",{"v":54.2436,"d":"54.24"},"否","马家田村芒黑山"]
[7942,null,"10kV新庆线445回路板家寨村板家寨",0.4,{"v":0.116053333333333,"d":"11.61%"},{"v":0.17408,"d":"17.41%"},"轻载",84.49,"否","板家寨村板家寨"]
[7943,null,"10kV新庆线445回路板家寨村小河边台变",0.4,{"v":0.11679,"d":"11.68%"},{"v":0.175185,"d":"17.52%"},"轻载",{"v":134.963,"d":"134.96"},"否","板家寨村小河边"]
[7944,null,"10kV新庆线445回路马家田村芒黑坟台变",0.4,{"v":0.11747,"d":"11.75%"},{"v":0.176205,"d":"17.62%"},"轻载",{"v":84.224375,"d":"84.22"},"否","马家田村芒黑坟"]
[7945,null,"10kV新庆线445回路马家田村展兰山台变",0.4,{"v":0.119566666666667,"d":"11.96%"},{"v":0.17935,"d":"17.94%"},"轻载",{"v":33.5325,"d":"33.53"},"否","马家田村展兰山"]
[7946,null,"10kV新庆线445回路小勐统村三银井台变",0.4,{"v":0.129596666666667,"d":"12.96%"},{"v":0.194395,"d":"19.44%"},"轻载",{"v":32.78025,"d":"32.78"},"否","小勐统村三银井"]
[7947,null,"10kV新庆线445回路板家寨村公所台变",0.4,{"v":0.13158,"d":"13.16%"},{"v":0.19737,"d":"19.74%"},"轻载",{"v":52.2104,"d":"52.21"},"否","板家寨村公所"]
[7948,null,"10kV新庆线445回路马家田村香椿树",0.4,{"v":0.138323333333333,"d":"13.83%"},{"v":0.207485,"d":"20.75%"},"轻载",{"v":19.27545,"d":"19.28"},"否","马家田村香椿树"]
[7949,null,"10kV新庆线445回路板家寨村三角山台变",0.4,{"v":0.142573333333333,"d":"14.26%"},{"v":0.21386,"d":"21.39%"},"轻载",{"v":50.8912,"d":"50.89"},"否","板家寨村三角山"]
[7950,null,"10kV新庆线445回路新庆村下芒品台变",0.4,{"v":0.147446666666667,"d":"14.74%"},{"v":0.22117,"d":"22.12%"},"轻载",{"v":100.6128,"d":"100.61"},"否","新庆村下芒品"]
[7951,null,"10kV新庆线445回路板家寨村陈家地基台变",0.4,{"v":0.148353333333333,"d":"14.84%"},{"v":0.22253,"d":"22.25%"},"轻载",{"v":50.1976,"d":"50.20"},"否","板家寨村陈家地基"]
[7952,null,"10kV新庆线445回路新庆村硝塘台变",0.4,{"v":0.151186666666667,"d":"15.12%"},{"v":0.22678,"d":"22.68%"},"轻载",{"v":99.7152,"d":"99.72"},"否","新庆村硝塘"]
[7953,null,"10kV新庆线445回路小勐统村大塘子台变",0.4,{"v":0.154416666666667,"d":"15.44%"},{"v":0.231625,"d":"23.16%"},"轻载",{"v":123.675,"d":"123.68"},"否","小勐统村大塘子"]
[7954,null,"10kV新庆线445回路新庆村上芒品",0.4,{"v":0.158666666666667,"d":"15.87%"},{"v":0.238,"d":"23.80%"},"轻载",97.92,"否","新庆村上芒品"]
[7955,null,"10kV新庆线445回路勐统村大柏树台变",0.4,{"v":0.16303,"d":"16.30%"},{"v":0.244545,"d":"24.45%"},"轻载",{"v":96.8728,"d":"96.87"},"否","勐统村大柏树"]
[7956,null,"10kV新庆线445回路马家田村小立马台变",0.4,{"v":0.168073333333333,"d":"16.81%"},{"v":0.25211,"d":"25.21%"},"轻载",{"v":29.8945,"d":"29.89"},"否","马家田村小立马"]
[7957,null,"10kV新庆线445回路小勐统村街北台变",0.4,{"v":0.174703333333333,"d":"17.47%"},{"v":0.262055,"d":"26.21%"},"轻载",{"v":146.98625,"d":"146.99"},"否","小勐统村街北"]
[7958,null,"10kV新庆线445回路马家田村大立马台变",0.4,{"v":0.17748,"d":"17.75%"},{"v":0.26622,"d":"26.62%"},"轻载",{"v":29.189,"d":"29.19"},"否","马家田村大立马"]
[7959,null,"10kV新庆线445回路新庆村毛家寺",0.4,{"v":0.187,"d":"18.70%"},{"v":0.2805,"d":"28.05%"},"轻载",45.56,"否","新庆村毛家寺"]
[7960,null,"10kV新庆线445回路新庆村旧芒品",0.4,{"v":0.187,"d":"18.70%"},{"v":0.2805,"d":"28.05%"},"轻载",{"v":113.9,"d":"113.90"},"否","新庆村旧芒品"]
[7961,null,"10kV新庆线445回路小勐统村营城台变",0.4,{"v":0.1887,"d":"18.87%"},{"v":0.28305,"d":"28.31%"},"轻载",{"v":70.86875,"d":"70.87"},"否","小勐统村营城"]
[7962,null,"10kV新庆线445回路小勐统村王家寨台变",0.4,{"v":0.190286666666667,"d":"19.03%"},{"v":0.28543,"d":"28.54%"},"轻载",{"v":112.914,"d":"112.91"},"否","小勐统村王家寨"]
[7963,null,"10kV新庆线445回路小勐统村大平子台变",0.4,{"v":0.20502,"d":"20.50%"},{"v":0.30753,"d":"30.75%"},"轻载",{"v":54.247,"d":"54.25"},"否","小勐统村大平子"]
[7964,null,"10kV新庆线445回路勐统村马田头台变",0.4,{"v":0.206833333333333,"d":"20.68%"},{"v":0.31025,"d":"31.03%"},"轻载",{"v":53.975,"d":"53.98"},"否","勐统村马田头"]
[7965,null,"10kV新庆线445回路小勐统村高井槽台变",0.4,{"v":0.219923333333333,"d":"21.99%"},{"v":0.329885,"d":"32.99%"},"轻载",{"v":15.60345,"d":"15.60"},"否","小勐统村高井槽"]
[7966,null,"10kV新庆线445回路板家寨村苍蒲塘台变",0.4,{"v":0.248653333333333,"d":"24.87%"},{"v":0.37298,"d":"37.30%"},"轻载",{"v":23.851,"d":"23.85"},"否","板家寨村苍蒲塘"]
[7967,null,"10kV新庆线445回路新庆村上庆",0.4,{"v":0.255,"d":"25.50%"},{"v":0.3825,"d":"38.25%"},"轻载",46.75,"否","新庆村上庆"]
[7968,null,"10kV新庆线445回路小勐统村芒德台变",0.4,{"v":0.276646666666667,"d":"27.66%"},{"v":0.41497,"d":"41.50%"},"轻载",{"v":43.503,"d":"43.50"},"否","小勐统村芒德"]
[7969,null,"10kV新庆线445回路小勐统村帮伍台变",0.4,{"v":0.288886666666667,"d":"28.89%"},{"v":0.43333,"d":"43.33%"},"轻载",{"v":12.5001,"d":"12.50"},"否","小勐统村帮伍"]
[7970,null,"10kV新庆线445回路小勐统村大芒卡台变",0.4,{"v":0.38131,"d":"38.13%"},{"v":0.571965,"d":"57.20%"},"轻载",{"v":8.34105,"d":"8.34"},"是","小勐统村大芒卡"]
[7971,null,"10kV岔铜451回路阿路台区",0.4,{"v":0.427739851851852,"d":"42.77%"},{"v":0.641609777777778,"d":"64.16%"},"轻载",{"v":8.60136533333333,"d":"8.60"},"是","阿干村 阿路"]
[7972,null,"10kV岔铜451回路阿路箐台区",0.4,{"v":0.439671407407407,"d":"43.97%"},{"v":0.659507111111111,"d":"65.95%"},"轻载",{"v":8.17182933333333,"d":"8.17"},"是","阿干村 阿路箐"]
[7973,null,"10kV岔铜451回路背阴山台区",0.4,{"v":0.101726133333333,"d":"10.17%"},{"v":0.1525892,"d":"15.26%"},"轻载",{"v":67.792864,"d":"67.79"},"否","阿干村 背阴山"]
[7974,null,"10kV岔铜451回路村公所台区",0.4,{"v":0.532878666666667,"d":"53.29%"},{"v":0.799318,"d":"79.93%"},"轻载",{"v":4.816368,"d":"4.82"},"是","阿干村 村公所"]
[7975,null,"10kV岔铜451回路大麦地台区",0.4,{"v":0.502664888888889,"d":"50.27%"},{"v":0.753997333333333,"d":"75.40%"},"轻载",{"v":5.904064,"d":"5.90"},"是","阿干村 大麦地"]
[7976,null,"10kV岔铜451回路大寨子台区",0.4,{"v":0.356522577777778,"d":"35.65%"},{"v":0.534783866666667,"d":"53.48%"},"轻载",{"v":18.6086453333333,"d":"18.61"},"否","阿干村 大寨子"]
[7977,null,"10kV岔铜451回路河坝台区",0.4,{"v":0.183996133333333,"d":"18.40%"},{"v":0.2759942,"d":"27.60%"},"轻载",{"v":57.920464,"d":"57.92"},"否","阿干村 河坝"]
[7978,null,"10kV岔铜451回路河坝2#台区",0.4,{"v":0.195416666666667,"d":"19.54%"},{"v":0.293125,"d":"29.31%"},"轻载",56.55,"否","阿干村 河坝"]
[7979,null,"10kV岔铜451回路荒田台区",0.4,{"v":0.480533777777778,"d":"48.05%"},{"v":0.720800666666667,"d":"72.08%"},"轻载",{"v":6.700784,"d":"6.70"},"是","阿干村 荒田"]
[7980,null,"10kV岔铜451回路鸡街子上寨台区",0.4,{"v":0.194417,"d":"19.44%"},{"v":0.2916255,"d":"29.16%"},"轻载",{"v":45.335968,"d":"45.34"},"否","阿干村 鸡街子上寨"]
[7981,null,"10kV岔铜451回路鸡街子中寨台区",0.4,{"v":0.185612666666667,"d":"18.56%"},{"v":0.278419,"d":"27.84%"},"轻载",{"v":57.72648,"d":"57.73"},"否","阿干村 鸡街子中寨"]
[7982,null,"10kV岔铜451回路山头台区",0.4,{"v":0.276715866666667,"d":"27.67%"},{"v":0.4150738,"d":"41.51%"},"轻载",{"v":23.397048,"d":"23.40"},"否","阿干村 山头"]
[7983,null,"10kV岔铜451回路上阿干台区",0.4,{"v":0.132613466666667,"d":"13.26%"},{"v":0.1989202,"d":"19.89%"},"轻载",{"v":128.172768,"d":"128.17"},"否","阿干村 上阿干"]
[7984,null,"10kV岔铜451回路下阿干台区",0.4,{"v":0.283615,"d":"28.36%"},{"v":0.4254225,"d":"42.54%"},"轻载",{"v":36.77296,"d":"36.77"},"否","阿干村 下阿干"]
[7985,null,"10kV岔铜451回路杨家山台区",0.4,{"v":0.186940533333333,"d":"18.69%"},{"v":0.2804108,"d":"28.04%"},"轻载",{"v":28.783568,"d":"28.78"},"否","阿干村 杨家山"]
[7986,null,"10kV岔桥452回路交寨台区",0.4,{"v":0.263264,"d":"26.33%"},{"v":0.394896,"d":"39.49%"},"轻载",{"v":24.20416,"d":"24.20"},"否","新厂村 交寨"]
[7987,null,"10kV岔桥452回路金竹林台区",0.4,{"v":0.110097466666667,"d":"11.01%"},{"v":0.1651462,"d":"16.51%"},"轻载",{"v":66.788304,"d":"66.79"},"否","新厂村 金竹林"]
[7988,null,"10kV岔桥452回路蚂蝗箐台区",0.4,{"v":0.329978074074074,"d":"33.00%"},{"v":0.494967111111111,"d":"49.50%"},"轻载",{"v":12.1207893333333,"d":"12.12"},"否","新厂村 蚂蝗箐"]
[7989,null,"10kV岔桥452回路马鹿塘台区",0.4,{"v":0.253593666666667,"d":"25.36%"},{"v":0.3803905,"d":"38.04%"},"轻载",{"v":39.655008,"d":"39.66"},"否","新厂村 马鹿塘"]
[7990,null,"10kV岔桥452回路平村村公所台区",0.4,{"v":0.6006576,"d":"60.07%"},{"v":0.9009864,"d":"90.10%"},"重载",{"v":3.960544,"d":"3.96"},"是","新厂村 平村村公所"]
[7991,null,"10kV岔桥452回路平村新寨台区",0.4,{"v":0.32491037037037,"d":"32.49%"},{"v":0.487365555555556,"d":"48.74%"},"轻载",{"v":12.3032266666667,"d":"12.30"},"否","新厂村 平村新寨"]
[7992,null,"10kV岔桥452回路平坦寨台区",0.4,{"v":0.132863644444444,"d":"13.29%"},{"v":0.199295466666667,"d":"19.93%"},"轻载",{"v":64.0563626666667,"d":"64.06"},"否","新厂村 平坦寨"]
[7993,null,"10kV岔桥452回路平坦台区",0.4,{"v":0.147889706666667,"d":"14.79%"},{"v":0.22183456,"d":"22.18%"},"轻载",{"v":77.816544,"d":"77.82"},"否","新厂村 平坦"]
[7994,null,"10kV岔桥452回路山头台区",0.4,{"v":0.241614,"d":"24.16%"},{"v":0.362421,"d":"36.24%"},"轻载",{"v":25.50316,"d":"25.50"},"否","新厂村 山头"]
[7995,null,"10kV岔桥452回路上平台区",0.4,{"v":0.274522,"d":"27.45%"},{"v":0.411783,"d":"41.18%"},"轻载",{"v":47.05736,"d":"47.06"},"否","新厂村 上平"]
[7996,null,"10kV岔桥452回路易木台区",0.4,{"v":0.274444444444444,"d":"27.44%"},{"v":0.411666666666667,"d":"41.17%"},"轻载",14.12,"否","新厂村 易木"]
[7997,null,"10kV岔桥452回路中山台区",0.4,{"v":0.104786,"d":"10.48%"},{"v":0.157179,"d":"15.72%"},"轻载",{"v":67.42568,"d":"67.43"},"否","新厂村 中山"]
[7998,null,"10kV岔新453回路阿度路台区",0.4,{"v":0.253513481481481,"d":"25.35%"},{"v":0.380270222222222,"d":"38.03%"},"轻载",{"v":14.8735146666667,"d":"14.87"},"否","新厂村 阿度路"]
[7999,null,"10kV岔新453回路刺竹林台区",0.4,{"v":0.203625466666667,"d":"20.36%"},{"v":0.3054382,"d":"30.54%"},"轻载",{"v":55.564944,"d":"55.56"},"否","新厂村 刺竹林"]
[8000,null,"10kV岔新453回路大伙塘台区",0.4,{"v":0.380077777777778,"d":"38.01%"},{"v":0.570116666666667,"d":"57.01%"},"轻载",{"v":10.3172,"d":"10.32"},"否","新厂村 大伙塘"]
[8001,null,"10kV岔新453回路大树桩台区",0.4,{"v":0.179454444444444,"d":"17.95%"},{"v":0.269181666666667,"d":"26.92%"},"轻载",{"v":46.7723733333333,"d":"46.77"},"否","新厂村 大树桩"]
[8002,null,"10kV岔新453回路多榆树台区",0.4,{"v":0.210871,"d":"21.09%"},{"v":0.3163065,"d":"31.63%"},"轻载",{"v":43.756384,"d":"43.76"},"否","新厂村 多榆树"]
[8003,null,"10kV岔新453回路河边台区",0.4,{"v":0.2599732,"d":"26.00%"},{"v":0.3899598,"d":"39.00%"},"轻载",{"v":48.803216,"d":"48.80"},"否","新厂村 河边"]
[8004,null,"10kV岔新453回路后山台区",0.4,{"v":0.136334861111111,"d":"13.63%"},{"v":0.204502291666667,"d":"20.45%"},"轻载",{"v":101.823706666667,"d":"101.82"},"否","新厂村 后山"]
[8005,null,"10kV岔新453回路集镇台区",0.4,{"v":0.170313333333333,"d":"17.03%"},{"v":0.25547,"d":"25.55%"},"轻载",{"v":119.1248,"d":"119.12"},"否","新厂村 集镇"]
[8006,null,"10kV岔新453回路王家台区",0.4,{"v":0.454188133333333,"d":"45.42%"},{"v":0.6812822,"d":"68.13%"},"轻载",{"v":12.748712,"d":"12.75"},"否","新厂村 王家"]
[8007,null,"10kV岔新453回路新厂新寨子台区",0.4,{"v":0.298417185185185,"d":"29.84%"},{"v":0.447625777777778,"d":"44.76%"},"轻载",{"v":13.2569813333333,"d":"13.26"},"否","新厂村 新厂新寨子"]
[8008,null,"10kV集镇462回路胡家村台区",0.4,{"v":0.413370666666667,"d":"41.34%"},{"v":0.620056,"d":"62.01%"},"轻载",{"v":48.632832,"d":"48.63"},"否","耉街村 胡家村"]
[8009,null,"10kV集镇462回路集镇1#台区",0.4,{"v":0.176376860670194,"d":"17.64%"},{"v":0.264565291005291,"d":"26.46%"},"轻载",{"v":185.329546666667,"d":"185.33"},"否","耉街村 集镇"]
[8010,null,"10kV集镇462回路集镇2#台区",0.4,{"v":0.341879082892416,"d":"34.19%"},{"v":0.512818624338624,"d":"51.28%"},"轻载",{"v":122.769706666667,"d":"122.77"},"否","耉街村 集镇"]
[8011,null,"10kV集镇462回路集镇3#台区",0.4,{"v":0.262282533333333,"d":"26.23%"},{"v":0.3934238,"d":"39.34%"},"轻载",{"v":97.052192,"d":"97.05"},"否","耉街村 集镇"]
[8012,null,"10kV集镇462回路集镇4#台区",0.4,{"v":0.140209523809524,"d":"14.02%"},{"v":0.210314285714286,"d":"21.03%"},"轻载",{"v":199.0008,"d":"199.00"},"否","耉街村 集镇"]
[8013,null,"10kV集镇462回路集镇5#台区",0.4,{"v":0.240097354497355,"d":"24.01%"},{"v":0.360146031746032,"d":"36.01%"},"轻载",{"v":161.2432,"d":"161.24"},"否","耉街村 集镇"]
[8014,null,"10kV水炉463回路汉家箐台区",0.4,{"v":0.156481388888889,"d":"15.65%"},{"v":0.234722083333333,"d":"23.47%"},"轻载",{"v":97.9555733333333,"d":"97.96"},"否","耉街村 汉家箐"]
[8015,null,"10kV水炉463回路文化站台区",0.4,{"v":0.3011948,"d":"30.12%"},{"v":0.4517922,"d":"45.18%"},"轻载",{"v":87.713248,"d":"87.71"},"否","耉街村 文化站"]
[8016,null,"10kV水炉463回路大丫口台区",0.4,{"v":0.131764305555556,"d":"13.18%"},{"v":0.197646458333333,"d":"19.76%"},"轻载",{"v":102.701253333333,"d":"102.70"},"否","水炉村 大丫口"]
[8017,null,"10kV水炉463回路桂花树1#台区",0.4,{"v":0.2686332,"d":"26.86%"},{"v":0.4029498,"d":"40.29%"},"轻载",{"v":47.764016,"d":"47.76"},"否","水炉村 桂花树"]
[8018,null,"10kV水炉463回路桂花树2#台区",0.4,{"v":0.1972748,"d":"19.73%"},{"v":0.2959122,"d":"29.59%"},"轻载",{"v":56.327024,"d":"56.33"},"否","水炉村 桂花树"]
[8019,null,"10kV水炉463回路李家山1#台区",0.4,{"v":0.0991088888888889,"d":"9.91%"},{"v":0.148663333333333,"d":"14.87%"},"轻载",{"v":108.971093333333,"d":"108.97"},"否","水炉村 李家山"]
[8020,null,"10kV水炉463回路李家山2#台区",0.4,{"v":0.079672,"d":"7.97%"},{"v":0.119508,"d":"11.95%"},"轻载",{"v":70.43936,"d":"70.44"},"否","水炉村 李家山"]
[8021,null,"10kV水炉463回路三片石1#台区",0.4,{"v":0.103017916666667,"d":"10.30%"},{"v":0.154526875,"d":"15.45%"},"轻载",{"v":108.22056,"d":"108.22"},"否","水炉村 三片石"]
[8022,null,"10kV水炉463回路三片石2#台区",0.4,{"v":0.32475,"d":"32.48%"},{"v":0.487125,"d":"48.71%"},"轻载",41.03,"否","水炉村 三片石"]
[8023,null,"10kV水炉463回路石垭口1#台区",0.4,{"v":0.359269722222222,"d":"35.93%"},{"v":0.538904583333333,"d":"53.89%"},"轻载",{"v":59.0202133333333,"d":"59.02"},"否","水炉村 石垭口"]
[8024,null,"10kV水炉463回路石垭口2#台区",0.4,{"v":0.159401733333333,"d":"15.94%"},{"v":0.2391026,"d":"23.91%"},"轻载",{"v":60.871792,"d":"60.87"},"否","水炉村 石垭口"]
[8025,null,"10kV水炉463回路水炉1#台区",0.4,{"v":0.238785066666667,"d":"23.88%"},{"v":0.3581776,"d":"35.82%"},"轻载",{"v":51.345792,"d":"51.35"},"否","水炉村 水炉"]
[8026,null,"10kV水炉463回路水炉2#台区",0.4,{"v":0.145488,"d":"14.55%"},{"v":0.218232,"d":"21.82%"},"轻载",{"v":62.54144,"d":"62.54"},"否","水炉村 水炉"]
[8027,null,"10kV水炉463回路小丙董1#台区",0.4,{"v":0.152151388888889,"d":"15.22%"},{"v":0.228227083333333,"d":"22.82%"},"轻载",{"v":98.7869333333333,"d":"98.79"},"否","水炉村 小丙董"]
[8028,null,"10kV水炉463回路小丙董2#台区",0.4,{"v":0.1517232,"d":"15.17%"},{"v":0.2275848,"d":"22.76%"},"轻载",{"v":61.793216,"d":"61.79"},"否","水炉村 小丙董"]
[8029,null,"10kV水炉463回路岩子脚1#台区",0.4,{"v":0.111918472222222,"d":"11.19%"},{"v":0.167877708333333,"d":"16.79%"},"轻载",{"v":106.511653333333,"d":"106.51"},"否","水炉村 岩子脚"]
[8030,null,"10kV水炉463回路岩子脚2#台区",0.4,{"v":0.0604395833333333,"d":"6.04%"},{"v":0.090659375,"d":"9.07%"},"轻载",{"v":116.3956,"d":"116.40"},"否","水炉村 岩子脚"]
[8031,null,"10kV水炉463回路大厂台区",0.4,{"v":0.284509866666667,"d":"28.45%"},{"v":0.4267648,"d":"42.68%"},"轻载",{"v":45.858816,"d":"45.86"},"否","团山村 大厂"]
[8032,null,"10kV水炉463回路大干树台区",0.4,{"v":0.300165222222222,"d":"30.02%"},{"v":0.450247833333333,"d":"45.02%"},"轻载",{"v":35.1841386666667,"d":"35.18"},"否","团山村 大干树"]
[8033,null,"10kV水炉463回路大麻栗树1#台区",0.4,{"v":0.23382,"d":"23.38%"},{"v":0.35073,"d":"35.07%"},"轻载",{"v":51.9416,"d":"51.94"},"否","团山村 大麻栗树"]
[8034,null,"10kV水炉463回路大麻栗树2#台区",0.4,{"v":0.139656933333333,"d":"13.97%"},{"v":0.2094854,"d":"20.95%"},"轻载",{"v":31.620584,"d":"31.62"},"否","团山村 大麻栗树"]
[8035,null,"10kV水炉463回路虎街子1#台区",0.4,{"v":0.468000833333333,"d":"46.80%"},{"v":0.70200125,"d":"70.20%"},"轻载",{"v":19.07192,"d":"19.07"},"否","团山村 虎街子"]
[8036,null,"10kV水炉463回路虎街子2#台区",0.4,{"v":0.260329222222222,"d":"26.03%"},{"v":0.390493833333333,"d":"39.05%"},"轻载",{"v":39.0083946666667,"d":"39.01"},"否","团山村 虎街子"]
[8037,null,"10kV水炉463回路虎街子3#台区",0.4,{"v":0.1441024,"d":"14.41%"},{"v":0.2161536,"d":"21.62%"},"轻载",{"v":62.707712,"d":"62.71"},"否","团山村 虎街子"]
[8038,null,"10kV水炉463回路李家2#台区",0.4,{"v":0.172218533333333,"d":"17.22%"},{"v":0.2583278,"d":"25.83%"},"轻载",{"v":59.333776,"d":"59.33"},"否","团山村 李家"]
[8039,null,"10kV水炉463回路李家台区",0.4,{"v":0.147681866666667,"d":"14.77%"},{"v":0.2215228,"d":"22.15%"},"轻载",{"v":62.278176,"d":"62.28"},"否","团山村 李家"]
[8040,null,"10kV水炉463回路刘家台区",0.4,{"v":0.248253333333333,"d":"24.83%"},{"v":0.37238,"d":"37.24%"},"轻载",{"v":50.2096,"d":"50.21"},"否","团山村 刘家"]
[8041,null,"10kV水炉463回路梅子箐台区",0.4,{"v":0.3735924,"d":"37.36%"},{"v":0.5603886,"d":"56.04%"},"轻载",{"v":17.584456,"d":"17.58"},"否","团山村 梅子箐"]
[8042,null,"10kV水炉463回路青山地台区",0.4,{"v":0.4548232,"d":"45.48%"},{"v":0.6822348,"d":"68.22%"},"轻载",{"v":12.710608,"d":"12.71"},"否","团山村 青山地"]
[8043,null,"10kV水炉463回路下村台区",0.4,{"v":0.373111288888889,"d":"37.31%"},{"v":0.559666933333333,"d":"55.97%"},"轻载",{"v":17.6133226666667,"d":"17.61"},"否","团山村 下村"]
[8044,null,"10kV水炉463回路谢家2#台区",0.4,{"v":0.07426816,"d":"7.43%"},{"v":0.11140224,"d":"11.14%"},"轻载",{"v":177.719552,"d":"177.72"},"否","团山村 谢家"]
[8045,null,"10kV水炉463回路谢家村台区",0.4,{"v":0.415275866666667,"d":"41.53%"},{"v":0.6229138,"d":"62.29%"},"轻载",{"v":15.083448,"d":"15.08"},"否","团山村 谢家村"]
[8046,null,"10kV水炉463回路张家台区",0.4,{"v":0.304832,"d":"30.48%"},{"v":0.457248,"d":"45.72%"},"轻载",{"v":34.736128,"d":"34.74"},"否","团山村 张家"]
[8047,null,"10kV水炉463回路村公所1#台区",0.4,{"v":0.1318052,"d":"13.18%"},{"v":0.1977078,"d":"19.77%"},"轻载",{"v":128.366752,"d":"128.37"},"否","挖沙村 村公所"]
[8048,null,"10kV水炉463回路村公所2#台区",0.4,{"v":0.113446,"d":"11.34%"},{"v":0.170169,"d":"17.02%"},"轻载",{"v":66.38648,"d":"66.39"},"否","挖沙村 村公所"]
[8049,null,"10kV水炉463回路浪地台区",0.4,{"v":0.133700777777778,"d":"13.37%"},{"v":0.200551166666667,"d":"20.06%"},"轻载",{"v":127.911813333333,"d":"127.91"},"否","挖沙村 浪地"]
[8050,null,"10kV水炉463回路刘家箐台区",0.4,{"v":0.156902361111111,"d":"15.69%"},{"v":0.235353541666667,"d":"23.54%"},"轻载",{"v":97.8747466666667,"d":"97.87"},"否","挖沙村 刘家箐"]
[8051,null,"10kV水炉463回路商家台区",0.4,{"v":0.283901375661376,"d":"28.39%"},{"v":0.425852063492064,"d":"42.59%"},"轻载",{"v":144.68528,"d":"144.69"},"否","挖沙村 商家"]
[8052,null,"10kV水炉463回路左家台区",0.4,{"v":0.119738933333333,"d":"11.97%"},{"v":0.1796084,"d":"17.96%"},"轻载",{"v":65.631328,"d":"65.63"},"否","挖沙村 左家"]
[8053,null,"10kV珠街464回路阿贵台区",0.4,{"v":0.528933555555555,"d":"52.89%"},{"v":0.793400333333333,"d":"79.34%"},"轻载",{"v":4.958392,"d":"4.96"},"是","阿水村 阿贵"]
[8054,null,"10kV珠街464回路阿水箐台区",0.4,{"v":0.162952333333333,"d":"16.30%"},{"v":0.2444285,"d":"24.44%"},"轻载",{"v":48.356576,"d":"48.36"},"否","阿水村 阿水箐"]
[8055,null,"10kV珠街464回路丙龙台区",0.4,{"v":0.504332740740741,"d":"50.43%"},{"v":0.756499111111111,"d":"75.65%"},"轻载",{"v":5.84402133333333,"d":"5.84"},"是","阿水村 丙龙"]
[8056,null,"10kV珠街464回路打麦场台区",0.4,{"v":0.2717075,"d":"27.17%"},{"v":0.40756125,"d":"40.76%"},"轻载",{"v":37.91608,"d":"37.92"},"否","阿水村 打麦场"]
[8057,null,"10kV珠街464回路上啊水台区",0.4,{"v":0.294382266666667,"d":"29.44%"},{"v":0.4415734,"d":"44.16%"},"轻载",{"v":44.674128,"d":"44.67"},"否","阿水村 上啊水"]
[8058,null,"10kV珠街464回路下啊水1#台区",0.4,{"v":0.228768333333333,"d":"22.88%"},{"v":0.3431525,"d":"34.32%"},"轻载",{"v":84.07648,"d":"84.08"},"否","阿水村 下啊水"]
[8059,null,"10kV珠街464回路下啊水2#台区",0.4,{"v":0.4447776,"d":"44.48%"},{"v":0.6671664,"d":"66.72%"},"轻载",{"v":13.313344,"d":"13.31"},"否","阿水村 下啊水"]
[8060,null,"10kV珠街464回路下啊水3#台区",0.4,{"v":0.494582222222222,"d":"49.46%"},{"v":0.741873333333333,"d":"74.19%"},"轻载",{"v":16.5201066666667,"d":"16.52"},"否","阿水村 下啊水"]
[8061,null,"10kV珠街464回路阿发上寨台区",0.4,{"v":0.187452916666667,"d":"18.75%"},{"v":0.281179375,"d":"28.12%"},"轻载",{"v":92.00904,"d":"92.01"},"否","打平村 阿发上寨"]
[8062,null,"10kV珠街464回路阿发下寨台区",0.4,{"v":0.208648266666667,"d":"20.86%"},{"v":0.3129724,"d":"31.30%"},"轻载",{"v":54.962208,"d":"54.96"},"否","打平村 阿发下寨"]
[8063,null,"10kV珠街464回路村公所台区",0.4,{"v":0.208244133333333,"d":"20.82%"},{"v":0.3123662,"d":"31.24%"},"轻载",{"v":110.021408,"d":"110.02"},"否","打平村 村公所"]
[8064,null,"10kV珠街464回路大春树台区",0.4,{"v":0.159113066666667,"d":"15.91%"},{"v":0.2386696,"d":"23.87%"},"轻载",{"v":121.812864,"d":"121.81"},"否","打平村 大春树"]
[8065,null,"10kV珠街464回路大龙滩台区",0.4,{"v":0.1518964,"d":"15.19%"},{"v":0.2278446,"d":"22.78%"},"轻载",{"v":61.772432,"d":"61.77"},"否","打平村 大龙滩"]
[8066,null,"10kV珠街464回路大水塘台区",0.4,{"v":0.0830871252204586,"d":"8.31%"},{"v":0.124630687830688,"d":"12.46%"},"轻载",{"v":220.593066666667,"d":"220.59"},"否","打平村 大水塘"]
[8067,null,"10kV珠街464回路大寨台区",0.4,{"v":0.163698055555556,"d":"16.37%"},{"v":0.245547083333333,"d":"24.55%"},"轻载",{"v":96.5699733333333,"d":"96.57"},"否","打平村 大寨"]
[8068,null,"10kV珠街464回路旧耉街台区",0.4,{"v":0.117956416666667,"d":"11.80%"},{"v":0.176934625,"d":"17.69%"},"轻载",{"v":105.352368,"d":"105.35"},"否","打平村 旧耉街"]
[8069,null,"10kV珠街464回路拉磨路台区",0.4,{"v":0.115813066666667,"d":"11.58%"},{"v":0.1737196,"d":"17.37%"},"轻载",{"v":66.102432,"d":"66.10"},"否","打平村 拉磨路"]
[8070,null,"10kV珠街464回路龙华中寨台区",0.4,{"v":0.154436666666667,"d":"15.44%"},{"v":0.231655,"d":"23.17%"},"轻载",{"v":98.34816,"d":"98.35"},"否","打平村 龙华中寨"]
[8071,null,"10kV珠街464回路上安宁台区",0.4,{"v":0.141566944444444,"d":"14.16%"},{"v":0.212350416666667,"d":"21.24%"},"轻载",{"v":100.819146666667,"d":"100.82"},"否","打平村 上安宁"]
[8072,null,"10kV珠街464回路锁水角台区",0.4,{"v":0.1589976,"d":"15.90%"},{"v":0.2384964,"d":"23.85%"},"轻载",{"v":60.920288,"d":"60.92"},"否","打平村 锁水角"]
[8073,null,"10kV珠街464回路兔街子台区",0.4,{"v":0.286530533333333,"d":"28.65%"},{"v":0.4297958,"d":"42.98%"},"轻载",{"v":45.616336,"d":"45.62"},"否","打平村 兔街子"]
[8074,null,"10kV珠街464回路弯弓桥台区",0.4,{"v":0.146111153439153,"d":"14.61%"},{"v":0.21916673015873,"d":"21.92%"},"轻载",{"v":196.769984,"d":"196.77"},"否","打平村 弯弓桥"]
[8075,null,"10kV珠街464回路下安宁台区",0.4,{"v":0.258260444444444,"d":"25.83%"},{"v":0.387390666666667,"d":"38.74%"},"轻载",{"v":49.0087466666667,"d":"49.01"},"否","打平村 下安宁"]
[8076,null,"10kV珠街464回路下米库台区",0.4,{"v":0.198775866666667,"d":"19.88%"},{"v":0.2981638,"d":"29.82%"},"轻载",{"v":56.146896,"d":"56.15"},"否","打平村 下米库"]
[8077,null,"10kV珠街464回路仙水洞台区",0.4,{"v":0.176779466666667,"d":"17.68%"},{"v":0.2651692,"d":"26.52%"},"轻载",{"v":58.786464,"d":"58.79"},"否","打平村 仙水洞"]
[8078,null,"10kV珠街464回路小龙滩1#台区",0.4,{"v":0.208742083333333,"d":"20.87%"},{"v":0.313113125,"d":"31.31%"},"轻载",{"v":87.92152,"d":"87.92"},"否","打平村 小龙滩"]
[8079,null,"10kV珠街464回路小龙滩2#台区",0.4,{"v":0.16421525,"d":"16.42%"},{"v":0.246322875,"d":"24.63%"},"轻载",{"v":96.470672,"d":"96.47"},"否","打平村 小龙滩"]
[8080,null,"10kV珠街464回路板桥台区",0.4,{"v":0.1667916,"d":"16.68%"},{"v":0.2501874,"d":"25.02%"},"轻载",{"v":59.985008,"d":"59.99"},"否","金马村 板桥"]
[8081,null,"10kV珠街464回路毕家村台区",0.4,{"v":0.2799345,"d":"27.99%"},{"v":0.41990175,"d":"41.99%"},"轻载",{"v":37.126288,"d":"37.13"},"否","金马村 毕家村"]
[8082,null,"10kV珠街464回路大寨子台区",0.4,{"v":0.0937012,"d":"9.37%"},{"v":0.1405518,"d":"14.06%"},"轻载",{"v":137.511712,"d":"137.51"},"否","金马村 大寨子"]
[8083,null,"10kV珠街464回路干路河台区",0.4,{"v":0.200984166666667,"d":"20.10%"},{"v":0.30147625,"d":"30.15%"},"轻载",{"v":89.41104,"d":"89.41"},"否","金马村 干路河"]
[8084,null,"10kV珠街464回路集贤1#台区",0.4,{"v":0.113157333333333,"d":"11.32%"},{"v":0.169736,"d":"16.97%"},"轻载",{"v":132.84224,"d":"132.84"},"否","金马村 集贤"]
[8085,null,"10kV珠街464回路集贤2#台区",0.4,{"v":0.145536111111111,"d":"14.55%"},{"v":0.218304166666667,"d":"21.83%"},"轻载",{"v":100.057066666667,"d":"100.06"},"否","金马村 集贤"]
[8086,null,"10kV珠街464回路李家箐1#台区",0.4,{"v":0.135613194444444,"d":"13.56%"},{"v":0.203419791666667,"d":"20.34%"},"轻载",{"v":101.962266666667,"d":"101.96"},"否","金马村 李家箐"]
[8087,null,"10kV珠街464回路李家箐2#台区",0.4,{"v":0.0524218666666667,"d":"5.24%"},{"v":0.0786328,"d":"7.86%"},"轻载",{"v":73.709376,"d":"73.71"},"否","金马村 李家箐"]
[8088,null,"10kV珠街464回路利东山2#台区",0.4,{"v":0.1295536,"d":"12.96%"},{"v":0.1943304,"d":"19.43%"},"轻载",{"v":64.453568,"d":"64.45"},"否","金马村 利东山"]
[8089,null,"10kV珠街464回路利东山1#台区",0.4,{"v":0.159632666666667,"d":"15.96%"},{"v":0.239449,"d":"23.94%"},"轻载",{"v":48.675264,"d":"48.68"},"否","金马村 利东山"]
[8090,null,"10kV珠街464回路灵宝台区",0.4,{"v":0.119147166666667,"d":"11.91%"},{"v":0.17872075,"d":"17.87%"},"轻载",{"v":52.561872,"d":"52.56"},"否","金马村 灵宝"]
[8091,null,"10kV珠街464回路穆家台区",0.4,{"v":0.154956266666667,"d":"15.50%"},{"v":0.2324344,"d":"23.24%"},"轻载",{"v":61.405248,"d":"61.41"},"否","金马村 穆家"]
[8092,null,"10kV珠街464回路平坦地台区",0.4,{"v":0.119796666666667,"d":"11.98%"},{"v":0.179695,"d":"17.97%"},"轻载",{"v":104.99904,"d":"105.00"},"否","金马村 平坦地"]
[8093,null,"10kV珠街464回路热水塘2#台区",0.4,{"v":0.1712948,"d":"17.13%"},{"v":0.2569422,"d":"25.69%"},"轻载",{"v":59.444624,"d":"59.44"},"否","金马村 热水塘"]
[8094,null,"10kV珠街464回路热水塘台区",0.4,{"v":0.267824933333333,"d":"26.78%"},{"v":0.4017374,"d":"40.17%"},"轻载",{"v":47.861008,"d":"47.86"},"否","金马村 热水塘"]
[8095,null,"10kV珠街464回路田心台区",0.4,{"v":0.420414133333333,"d":"42.04%"},{"v":0.6306212,"d":"63.06%"},"轻载",{"v":14.775152,"d":"14.78"},"否","金马村 田心"]
[8096,null,"10kV珠街464回路岩子根1#台区",0.4,{"v":0.0876825,"d":"8.77%"},{"v":0.13152375,"d":"13.15%"},"轻载",{"v":111.16496,"d":"111.16"},"否","金马村 岩子根"]
[8097,null,"10kV珠街464回路岩子根2#台区",0.4,{"v":0.183183055555556,"d":"18.32%"},{"v":0.274774583333333,"d":"27.48%"},"轻载",{"v":46.4144266666667,"d":"46.41"},"否","金马村 岩子根"]
[8098,null,"10kV珠街464回路杨家1#台区",0.4,{"v":0.197856944444444,"d":"19.79%"},{"v":0.296785416666667,"d":"29.68%"},"轻载",{"v":90.0114666666667,"d":"90.01"},"否","金马村 杨家"]
[8099,null,"10kV珠街464回路杨家2#台区",0.4,{"v":0.170746333333333,"d":"17.07%"},{"v":0.2561195,"d":"25.61%"},"轻载",{"v":47.608352,"d":"47.61"},"否","金马村 杨家"]
[8100,null,"10kV珠街464回路禹家台区",0.4,{"v":0.2340365,"d":"23.40%"},{"v":0.35105475,"d":"35.11%"},"轻载",{"v":41.532496,"d":"41.53"},"否","金马村 禹家"]
[8101,null,"10kV珠街464回路阿扎古台区",0.4,{"v":0.278563333333333,"d":"27.86%"},{"v":0.417845,"d":"41.78%"},"轻载",{"v":37.25792,"d":"37.26"},"否","栗木村 阿扎古"]
[8102,null,"10kV珠街464回路大箐1#台区",0.4,{"v":0.2123865,"d":"21.24%"},{"v":0.31857975,"d":"31.86%"},"轻载",{"v":43.610896,"d":"43.61"},"否","栗木村 大箐"]
[8103,null,"10kV珠街464回路大箐2#台区",0.4,{"v":0.204260533333333,"d":"20.43%"},{"v":0.3063908,"d":"30.64%"},"轻载",{"v":55.488736,"d":"55.49"},"否","栗木村 大箐"]
[8104,null,"10kV珠街464回路江边台区",0.4,{"v":0.192893481481481,"d":"19.29%"},{"v":0.289340222222222,"d":"28.93%"},"轻载",{"v":17.0558346666667,"d":"17.06"},"否","栗木村 江边"]
[8105,null,"10kV珠街464回路马场台区",0.4,{"v":0.1787424,"d":"17.87%"},{"v":0.2681136,"d":"26.81%"},"轻载",{"v":17.5652736,"d":"17.57"},"否","栗木村 马场"]
[8106,null,"10kV珠街464回路田头台区",0.4,{"v":0.392153666666667,"d":"39.22%"},{"v":0.5882305,"d":"58.82%"},"轻载",{"v":26.353248,"d":"26.35"},"否","栗木村 田头"]
[8107,null,"10kV珠街464回路歇厂台区",0.4,{"v":0.391489733333333,"d":"39.15%"},{"v":0.5872346,"d":"58.72%"},"轻载",{"v":16.510616,"d":"16.51"},"否","栗木村 歇厂"]
[8108,null,"10kV珠街464回路中寨台区",0.4,{"v":0.4465,"d":"44.65%"},{"v":0.66975,"d":"66.98%"},"轻载",13.21,"否","栗木村 中寨"]
[8109,null,"10kV珠街464回路足口2#台区",0.4,{"v":0.189057422222222,"d":"18.91%"},{"v":0.283586133333333,"d":"28.36%"},"轻载",{"v":71.6413866666667,"d":"71.64"},"否","栗木村 足口"]
[8110,null,"10kV珠街464回路足口台区",0.4,{"v":0.40875,"d":"40.88%"},{"v":0.613125,"d":"61.31%"},"轻载",24.76,"否","栗木村 足口"]
[8111,null,"10kV珠街464回路茶花箐台区",0.4,{"v":0.220599066666667,"d":"22.06%"},{"v":0.3308986,"d":"33.09%"},"轻载",{"v":26.764056,"d":"26.76"},"否","耉街村 茶花箐"]
[8112,null,"10kV珠街464回路陈塘1#台区",0.4,{"v":0.232088,"d":"23.21%"},{"v":0.348132,"d":"34.81%"},"轻载",{"v":52.14944,"d":"52.15"},"否","耉街村 陈塘"]
[8113,null,"10kV珠街464回路陈塘2#台区",0.4,{"v":0.2449048,"d":"24.49%"},{"v":0.3673572,"d":"36.74%"},"轻载",{"v":25.305712,"d":"25.31"},"否","耉街村 陈塘"]
[8114,null,"10kV珠街464回路黄家台区",0.4,{"v":0.197736666666667,"d":"19.77%"},{"v":0.296605,"d":"29.66%"},"轻载",{"v":28.1358,"d":"28.14"},"否","耉街村 黄家"]
[8115,null,"10kV珠街464回路老街子台区",0.4,{"v":0.367184,"d":"36.72%"},{"v":0.550776,"d":"55.08%"},"轻载",{"v":28.750336,"d":"28.75"},"否","耉街村 老街子"]
[8116,null,"10kV珠街464回路龙家山1#台区",0.4,{"v":0.180416666666667,"d":"18.04%"},{"v":0.270625,"d":"27.06%"},"轻载",{"v":29.175,"d":"29.18"},"否","耉街村 龙家山"]
[8117,null,"10kV珠街464回路龙家山2#台区",0.4,{"v":0.177414533333333,"d":"17.74%"},{"v":0.2661218,"d":"26.61%"},"轻载",{"v":29.355128,"d":"29.36"},"否","耉街村 龙家山"]
[8118,null,"10kV珠街464回路龙滩台区",0.4,{"v":0.327348,"d":"32.73%"},{"v":0.491022,"d":"49.10%"},"轻载",{"v":20.35912,"d":"20.36"},"否","耉街村 龙滩"]
[8119,null,"10kV珠街464回路施家洼1#台区",0.4,{"v":0.3677036,"d":"36.77%"},{"v":0.5515554,"d":"55.16%"},"轻载",{"v":17.937784,"d":"17.94"},"否","耉街村 施家洼"]
[8120,null,"10kV珠街464回路施家洼2#台区",0.4,{"v":0.369685777777778,"d":"36.97%"},{"v":0.554528666666667,"d":"55.45%"},"轻载",{"v":10.691312,"d":"10.69"},"否","耉街村 施家洼"]
[8121,null,"10kV珠街464回路松坡台区",0.4,{"v":0.167599866666667,"d":"16.76%"},{"v":0.2513998,"d":"25.14%"},"轻载",{"v":59.888016,"d":"59.89"},"否","耉街村 松坡"]
[8122,null,"10kV珠街464回路土毒1#台区",0.4,{"v":0.190580138888889,"d":"19.06%"},{"v":0.285870208333333,"d":"28.59%"},"轻载",{"v":91.4086133333333,"d":"91.41"},"否","耉街村 土毒"]
[8123,null,"10kV珠街464回路土毒2#台区",0.4,{"v":0.196100888888889,"d":"19.61%"},{"v":0.294151333333333,"d":"29.42%"},"轻载",{"v":45.1743146666667,"d":"45.17"},"否","耉街村 土毒"]
[8124,null,"10kV珠街464回路瓦克台区",0.4,{"v":0.458041833333333,"d":"45.80%"},{"v":0.68706275,"d":"68.71%"},"轻载",{"v":20.027984,"d":"20.03"},"否","耉街村 瓦克"]
[8125,null,"10kV珠街464回路大地1#台区",0.4,{"v":0.186594133333333,"d":"18.66%"},{"v":0.2798912,"d":"27.99%"},"轻载",{"v":72.01088,"d":"72.01"},"否","土皮村 大地"]
[8126,null,"10kV珠街464回路大地2#台区",0.4,{"v":0.2367644,"d":"23.68%"},{"v":0.3551466,"d":"35.51%"},"轻载",{"v":25.794136,"d":"25.79"},"否","土皮村 大地"]
[8127,null,"10kV珠街464回路李家寨台区",0.4,{"v":0.120143066666667,"d":"12.01%"},{"v":0.1802146,"d":"18.02%"},"轻载",{"v":131.165664,"d":"131.17"},"否","土皮村 李家寨"]
[8128,null,"10kV珠街464回路三家村台区",0.4,{"v":0.163385333333333,"d":"16.34%"},{"v":0.245078,"d":"24.51%"},"轻载",{"v":60.39376,"d":"60.39"},"否","土皮村 三家村"]
[8129,null,"10kV珠街464回路土皮三社台区",0.4,{"v":0.220279608888889,"d":"22.03%"},{"v":0.330419413333333,"d":"33.04%"},"轻载",{"v":66.9580586666667,"d":"66.96"},"否","土皮村 土皮三社"]
[8130,null,"10kV珠街464回路熊家台区",0.4,{"v":0.147508666666667,"d":"14.75%"},{"v":0.221263,"d":"22.13%"},"轻载",{"v":49.839168,"d":"49.84"},"否","土皮村 熊家"]
[8131,null,"10kV珠街464回路杞木林台区",0.4,{"v":0.146354,"d":"14.64%"},{"v":0.219531,"d":"21.95%"},"轻载",{"v":124.87504,"d":"124.88"},"否","土皮村 杞木林"]
[8132,null,"10kV珠街464回路上阿水2#台区",0.4,{"v":0.275729166666667,"d":"27.57%"},{"v":0.41359375,"d":"41.36%"},"轻载",37.53,"否","阿水村 上阿水"]
[8133,null,"10kV珠街464回路下寨台区",0.4,{"v":0.378166666666667,"d":"37.82%"},{"v":0.56725,"d":"56.73%"},"轻载",34.62,"否","水炉村 下寨"]
[8134,null,"10kV庆美线473回路ZJ岔河村 李家箐台区",0.4,{"v":0.102666666666667,"d":"10.27%"},{"v":0.154,"d":"15.40%"},"轻载",105.75,"否","ZJ岔河村 李家箐"]
[8135,null,"10kV庆美线473回路ZJ岔河村 百草台区",0.4,{"v":0.31325,"d":"31.33%"},{"v":0.469875,"d":"46.99%"},"轻载",42.41,"否","ZJ岔河村 百草"]
[8136,null,"10kV庆美线473回路ZJ岔河村 备务台区",0.4,{"v":0.0728,"d":"7.28%"},{"v":0.1092,"d":"10.92%"},"轻载",89.08,"否","ZJ岔河村 备务"]
[8137,null,"10kV庆美线473回路ZJ岔河村 岔河村公所台区",0.4,{"v":0.349185185185185,"d":"34.92%"},{"v":0.523777777777778,"d":"52.38%"},"轻载",150.01,"否","ZJ岔河村 岔河村公所"]
[8138,null,"10kV庆美线473回路ZJ岔河村 岔河河边台区",0.4,{"v":0.380444444444444,"d":"38.04%"},{"v":0.570666666666667,"d":"57.07%"},"轻载",12.88,"否","ZJ岔河村 岔河河边"]
[8139,null,"10kV庆美线473回路ZJ岔河村 岔河老街子台区",0.4,{"v":0.282666666666667,"d":"28.27%"},{"v":0.424,"d":"42.40%"},"轻载",{"v":28.8,"d":"28.80"},"否","ZJ岔河村 岔河老街子"]
[8140,null,"10kV庆美线473回路ZJ岔河村 岔河上寨台区",0.4,{"v":0.400666666666667,"d":"40.07%"},{"v":0.601,"d":"60.10%"},"轻载",11.97,"否","ZJ岔河村 岔河上寨"]
[8141,null,"10kV庆美线473回路ZJ岔河村 二此苦台区",0.4,{"v":0.0803333333333333,"d":"8.03%"},{"v":0.1205,"d":"12.05%"},"轻载",87.95,"否","ZJ岔河村 二此苦"]
[8142,null,"10kV庆美线473回路ZJ岔河村 古路1#台区",0.4,{"v":0.128791666666667,"d":"12.88%"},{"v":0.1931875,"d":"19.32%"},"轻载",129.09,"否","ZJ岔河村 古路"]
[8143,null,"10kV庆美线473回路ZJ岔河村 古路2#台区",0.4,{"v":0.466666666666667,"d":"46.67%"},{"v":0.7,"d":"70.00%"},"轻载",{"v":15,"d":"15.00"},"否","ZJ岔河村 古路"]
[8144,null,"10kV庆美线473回路ZJ岔河村 古路3#台区",0.4,{"v":0.3928,"d":"39.28%"},{"v":0.5892,"d":"58.92%"},"轻载",20.54,"否","ZJ岔河村 古路"]
[8145,null,"10kV庆美线473回路ZJ岔河村 落好台区",0.4,{"v":0.0859333333333333,"d":"8.59%"},{"v":0.1289,"d":"12.89%"},"轻载",87.11,"否","ZJ岔河村 落好"]
[8146,null,"10kV庆美线473回路ZJ岔河村 麦地台区",0.4,{"v":0.252222222222222,"d":"25.22%"},{"v":0.378333333333333,"d":"37.83%"},"轻载",18.65,"否","ZJ岔河村 麦地"]
[8147,null,"10kV庆美线473回路ZJ岔河村 儒子台区",0.4,{"v":0.305111111111111,"d":"30.51%"},{"v":0.457666666666667,"d":"45.77%"},"轻载",16.27,"否","ZJ岔河村 儒子"]
[8148,null,"10kV庆美线473回路ZJ岔河村 箐门口台区",0.4,{"v":0.0834166666666667,"d":"8.34%"},{"v":0.125125,"d":"12.51%"},"轻载",69.99,"否","ZJ岔河村 箐门口"]
[8149,null,"10kV庆美线473回路ZJ岔河村 箐门口上寨台区",0.4,{"v":0.222444444444444,"d":"22.24%"},{"v":0.333666666666667,"d":"33.37%"},"轻载",19.99,"否","ZJ岔河村 箐门口上寨"]
[8150,null,"10kV庆美线473回路ZJ丛岗村 茶家台区",0.4,{"v":0.3876,"d":"38.76%"},{"v":0.5814,"d":"58.14%"},"轻载",20.93,"否","ZJ丛岗村 茶家"]
[8151,null,"10kV庆美线473回路ZJ丛岗村 集镇1#台区",0.4,{"v":0.279466666666667,"d":"27.95%"},{"v":0.4192,"d":"41.92%"},"轻载",29.04,"否","ZJ丛岗村 集镇"]
[8152,null,"10kV庆美线473回路ZJ丛岗村 下寨台区",0.4,{"v":0.268533333333333,"d":"26.85%"},{"v":0.4028,"d":"40.28%"},"轻载",29.86,"否","ZJ丛岗村 下寨"]
[8153,null,"10kV庆美线473回路ZJ庆美村 村公所台区",0.4,{"v":0.0349666666666667,"d":"3.50%"},{"v":0.05245,"d":"5.25%"},"轻载",189.51,"否","ZJ庆美村 村公所"]
[8154,null,"10kV庆美线473回路ZJ庆美村 二母台区",0.4,{"v":0.1376,"d":"13.76%"},{"v":0.2064,"d":"20.64%"},"轻载",39.68,"否","ZJ庆美村 二母"]
[8155,null,"10kV庆美线473回路ZJ庆美村 戈黑2#台区",0.4,{"v":0.1276,"d":"12.76%"},{"v":0.1914,"d":"19.14%"},"轻载",40.43,"否","ZJ庆美村 戈黑"]
[8156,null,"10kV庆美线473回路ZJ庆美村 戈黑台区",0.4,{"v":0.043375,"d":"4.34%"},{"v":0.0650625,"d":"6.51%"},"轻载",149.59,"否","ZJ庆美村 戈黑"]
[8157,null,"10kV庆美线473回路ZJ庆美村 和平台区",0.4,{"v":0.123733333333333,"d":"12.37%"},{"v":0.1856,"d":"18.56%"},"轻载",81.44,"否","ZJ庆美村 和平"]
[8158,null,"10kV庆美线473回路ZJ庆美村 蜜色台区",0.4,{"v":0.17175,"d":"17.18%"},{"v":0.257625,"d":"25.76%"},"轻载",59.39,"否","ZJ庆美村 蜜色"]
[8159,null,"10kV庆美线473回路ZJ庆美村 山头台区",0.4,{"v":0.124746666666667,"d":"12.47%"},{"v":0.18712,"d":"18.71%"},"轻载",101.61,"否","ZJ庆美村 山头"]
[8160,null,"10kV庆美线473回路ZJ庆美村 小村台区",0.4,{"v":0.151333333333333,"d":"15.13%"},{"v":0.227,"d":"22.70%"},"轻载",61.84,"否","ZJ庆美村 小村"]
[8161,null,"10kV庆美线473回路ZJ庆美村 一叉台区",0.4,{"v":0.346666666666667,"d":"34.67%"},{"v":0.52,"d":"52.00%"},"轻载",{"v":24,"d":"24.00"},"否","ZJ庆美村 一叉"]
[8162,null,"10kV庆美线473回路ZJ庆美村 字金长烤群台区",0.4,{"v":0.244888888888889,"d":"24.49%"},{"v":0.367333333333333,"d":"36.73%"},"轻载",18.98,"否","ZJ庆美村 字金长烤群"]
[8163,null,"10kV庆美线473回路ZJ庆美村 漭底台区",0.4,{"v":0.159416666666667,"d":"15.94%"},{"v":0.239125,"d":"23.91%"},"轻载",60.87,"否","ZJ庆美村 漭底"]
[8164,null,"10kV金宝线474回路ZJ丛岗村 李家台区",0.4,{"v":0.193866666666667,"d":"19.39%"},{"v":0.2908,"d":"29.08%"},"轻载",35.46,"否","ZJ丛岗村 李家"]
[8165,null,"10kV金宝线474回路ZJ丛岗村 张家台区",0.4,{"v":0.182,"d":"18.20%"},{"v":0.273,"d":"27.30%"},"轻载",36.35,"否","ZJ丛岗村 张家"]
[8166,null,"10kV金宝线474回路ZJ黑马村 村公所台区",0.4,{"v":0.0665,"d":"6.65%"},{"v":0.09975,"d":"9.98%"},"轻载",144.04,"否","ZJ黑马村 村公所"]
[8167,null,"10kV金宝线474回路ZJ黑马村 大村台区",0.4,{"v":0.206,"d":"20.60%"},{"v":0.309,"d":"30.90%"},"轻载",34.55,"否","ZJ黑马村 大村"]
[8168,null,"10kV金宝线474回路ZJ黑马村 二布台区",0.4,{"v":0.101866666666667,"d":"10.19%"},{"v":0.1528,"d":"15.28%"},"轻载",84.72,"否","ZJ黑马村 二布"]
[8169,null,"10kV金宝线474回路ZJ黑马村 河边台区",0.4,{"v":0.0709333333333333,"d":"7.09%"},{"v":0.1064,"d":"10.64%"},"轻载",89.36,"否","ZJ黑马村 河边"]
[8170,null,"10kV金宝线474回路ZJ黑马村 马桑台区",0.4,{"v":0.112666666666667,"d":"11.27%"},{"v":0.169,"d":"16.90%"},"轻载",66.48,"否","ZJ黑马村 马桑"]
[8171,null,"10kV金宝线474回路ZJ黑马村 上村台区",0.4,{"v":0.0558933333333333,"d":"5.59%"},{"v":0.08384,"d":"8.38%"},"轻载",114.52,"否","ZJ黑马村 上村"]
[8172,null,"10kV金宝线474回路ZJ黑马村 上元安置点台区",0.4,{"v":0.402243386243386,"d":"40.22%"},{"v":0.603365079365079,"d":"60.34%"},"轻载",124.94,"否","ZJ黑马村 上元安置点"]
[8173,null,"10kV金宝线474回路ZJ黑马村 射故白台区",0.4,{"v":0.0416666666666667,"d":"4.17%"},{"v":0.0625,"d":"6.25%"},"轻载",93.75,"否","ZJ黑马村 射故白"]
[8174,null,"10kV金宝线474回路ZJ黑马村 瓦来渡台区",0.4,{"v":0.409066666666667,"d":"40.91%"},{"v":0.6136,"d":"61.36%"},"轻载",19.32,"否","ZJ黑马村 瓦来渡"]
[8175,null,"10kV金宝线474回路ZJ黑马村 瓦窑台区",0.4,{"v":0.108,"d":"10.80%"},{"v":0.162,"d":"16.20%"},"轻载",67.04,"否","ZJ黑马村 瓦窑"]
[8176,null,"10kV金宝线474回路ZJ黑马村 下打比台区",0.4,{"v":0.0888333333333333,"d":"8.88%"},{"v":0.13325,"d":"13.33%"},"轻载",69.34,"否","ZJ黑马村 下打比"]
[8177,null,"10kV金宝线474回路ZJ黑马村 小村台区",0.4,{"v":0.0605333333333333,"d":"6.05%"},{"v":0.0908,"d":"9.08%"},"轻载",113.65,"否","ZJ黑马村 小村"]
[8178,null,"10kV金宝线474回路ZJ黑马村 中打比台区",0.4,{"v":0.266266666666667,"d":"26.63%"},{"v":0.3994,"d":"39.94%"},"轻载",30.03,"否","ZJ黑马村 中打比"]
[8179,null,"10kV金宝线474回路ZJ金宝村 村公所台区",0.4,{"v":0.3445,"d":"34.45%"},{"v":0.51675,"d":"51.68%"},"轻载",38.66,"否","ZJ金宝村 村公所"]
[8180,null,"10kV金宝线474回路ZJ金宝村 高月安置点1#台区",0.4,{"v":0.165626666666667,"d":"16.56%"},{"v":0.24844,"d":"24.84%"},"轻载",187.89,"否","ZJ金宝村 高月安置点"]
[8181,null,"10kV金宝线474回路ZJ金宝村 高月安置点2#台区",0.4,{"v":0.197813333333333,"d":"19.78%"},{"v":0.29672,"d":"29.67%"},"轻载",175.82,"否","ZJ金宝村 高月安置点"]
[8182,null,"10kV金宝线474回路ZJ金宝村 高月台区",0.4,{"v":0.0696,"d":"6.96%"},{"v":0.1044,"d":"10.44%"},"轻载",89.56,"否","ZJ金宝村 高月"]
[8183,null,"10kV金宝线474回路ZJ金宝村 河边台区",0.4,{"v":0.0728,"d":"7.28%"},{"v":0.1092,"d":"10.92%"},"轻载",44.54,"否","ZJ金宝村 河边"]
[8184,null,"10kV金宝线474回路ZJ金宝村 具取台区",0.4,{"v":0.0619733333333333,"d":"6.20%"},{"v":0.09296,"d":"9.30%"},"轻载",113.38,"否","ZJ金宝村 具取"]
[8185,null,"10kV金宝线474回路ZJ金宝村 上银台区",0.4,{"v":0.280933333333333,"d":"28.09%"},{"v":0.4214,"d":"42.14%"},"轻载",28.93,"否","ZJ金宝村 上银"]
[8186,null,"10kV金宝线474回路ZJ金宝村 伟家台区",0.4,{"v":0.0746666666666667,"d":"7.47%"},{"v":0.112,"d":"11.20%"},"轻载",71.04,"否","ZJ金宝村 伟家"]
[8187,null,"10kV金宝线474回路ZJ金宝村 小村台区",0.4,{"v":0.2696,"d":"26.96%"},{"v":0.4044,"d":"40.44%"},"轻载",29.78,"否","ZJ金宝村 小村"]
[8188,null,"10kV金宝线474回路ZJ金宝村 银宝台区",0.4,{"v":0.0729066666666667,"d":"7.29%"},{"v":0.10936,"d":"10.94%"},"轻载",111.33,"否","ZJ金宝村 银宝"]
[8189,null,"10kV金宝线474回路ZJ金宝村 漭绪路台区",0.4,{"v":0.1164,"d":"11.64%"},{"v":0.1746,"d":"17.46%"},"轻载",41.27,"否","ZJ金宝村 漭绪路"]
[8190,null,"10kV金宝线474回路ZJ珠街村 百合1#台区",0.4,{"v":0.0834666666666667,"d":"8.35%"},{"v":0.1252,"d":"12.52%"},"轻载",87.48,"否","ZJ珠街村 百合"]
[8191,null,"10kV金宝线474回路ZJ珠街村 百合2#台区",0.4,{"v":0.136666666666667,"d":"13.67%"},{"v":0.205,"d":"20.50%"},"轻载",23.85,"否","ZJ珠街村 百合"]
[8192,null,"10kV金宝线474回路ZJ珠街村 百合烤群台区",0.4,{"v":0.464266666666667,"d":"46.43%"},{"v":0.6964,"d":"69.64%"},"轻载",15.18,"否","ZJ珠街村 百合烤群"]
[8193,null,"10kV金宝线474回路ZJ珠街村 居上台区",0.4,{"v":0.1308,"d":"13.08%"},{"v":0.1962,"d":"19.62%"},"轻载",80.38,"否","ZJ珠街村 居上"]
[8194,null,"10kV金宝线474回路ZJ珠街村 居上罗新华烤群台区",0.4,{"v":0.458933333333333,"d":"45.89%"},{"v":0.6884,"d":"68.84%"},"轻载",15.58,"否","ZJ珠街村 居上罗新华烤群"]
[8195,null,"10kV金宝线474回路ZJ珠街村 居下台区",0.4,{"v":0.2964,"d":"29.64%"},{"v":0.4446,"d":"44.46%"},"轻载",27.77,"否","ZJ珠街村 居下"]
[8196,null,"10kV金宝线474回路ZJ珠街村 浪坝台区",0.4,{"v":0.3828,"d":"38.28%"},{"v":0.5742,"d":"57.42%"},"轻载",21.29,"否","ZJ珠街村 浪坝"]
[8197,null,"10kV金宝线474回路ZJ珠街村 利达大村台区",0.4,{"v":0.0989333333333333,"d":"9.89%"},{"v":0.1484,"d":"14.84%"},"轻载",85.16,"否","ZJ珠街村 利达大村"]
[8198,null,"10kV金宝线474回路ZJ珠街村 利达上村台区",0.4,{"v":0.439333333333333,"d":"43.93%"},{"v":0.659,"d":"65.90%"},"轻载",17.05,"否","ZJ珠街村 利达上村"]
[8199,null,"10kV金宝线474回路ZJ珠街村 利达中村台区",0.4,{"v":0.244133333333333,"d":"24.41%"},{"v":0.3662,"d":"36.62%"},"轻载",31.69,"否","ZJ珠街村 利达中村"]
[8200,null,"10kV金宝线474回路ZJ珠街村 路赶码安置点台区",0.4,{"v":0.329626666666667,"d":"32.96%"},{"v":0.49444,"d":"49.44%"},"轻载",126.39,"否","ZJ珠街村 路赶码安置点"]
[8201,null,"10kV金宝线474回路ZJ珠街村 路赶码台区",0.4,{"v":0.116933333333333,"d":"11.69%"},{"v":0.1754,"d":"17.54%"},"轻载",82.46,"否","ZJ珠街村 路赶码"]
[8202,null,"10kV金宝线474回路ZJ珠街村 汽柯台区",0.4,{"v":0.1472,"d":"14.72%"},{"v":0.2208,"d":"22.08%"},"轻载",38.96,"否","ZJ珠街村 汽柯"]
[8203,null,"10kV金宝线474回路ZJ珠街村 味叭台区",0.4,{"v":0.25125,"d":"25.13%"},{"v":0.376875,"d":"37.69%"},"轻载",49.85,"否","ZJ珠街村 味叭"]
[8204,null,"10kV金宝线474回路ZJ珠街村 文庆台区",0.4,{"v":0.1588,"d":"15.88%"},{"v":0.2382,"d":"23.82%"},"轻载",38.09,"否","ZJ珠街村 文庆"]
[8205,null,"10kV金宝线474回路ZJ珠街村 庄房台区",0.4,{"v":0.449866666666667,"d":"44.99%"},{"v":0.6748,"d":"67.48%"},"轻载",16.26,"否","ZJ珠街村 庄房"]
[8206,null,"10kV集镇线475回路ZJ丛岗村 集镇3#台区",0.4,{"v":0.0537333333333333,"d":"5.37%"},{"v":0.0806,"d":"8.06%"},"轻载",229.85,"否","ZJ丛岗村 集镇"]
[8207,null,"10kV集镇线475回路ZJ丛岗村 集镇4#台区",0.4,{"v":0.09496,"d":"9.50%"},{"v":0.14244,"d":"14.24%"},"轻载",214.39,"否","ZJ丛岗村 集镇"]
[8208,null,"10kV集镇线475回路ZJ丛岗村 集镇5#台区",0.4,{"v":0.0313866666666667,"d":"3.14%"},{"v":0.04708,"d":"4.71%"},"轻载",238.23,"否","ZJ丛岗村 集镇"]
[8209,null,"10kV集镇线475回路ZJ丛岗村 集镇6#台区",0.4,{"v":0.0473015873015873,"d":"4.73%"},{"v":0.070952380952381,"d":"7.10%"},"轻载",292.65,"否","ZJ丛岗村 集镇"]
[8210,null,"10kV集镇线475回路ZJ丛岗村 集镇7#台区",0.4,{"v":0.474455026455027,"d":"47.45%"},{"v":0.71168253968254,"d":"71.17%"},"轻载",90.82,"否","ZJ丛岗村 集镇"]
[8211,null,"10kV羊街线476回路ZJ谷满村 慢富路台区",0.4,{"v":0.385066666666667,"d":"38.51%"},{"v":0.5776,"d":"57.76%"},"轻载",21.12,"否","ZJ谷满村 慢富路"]
[8212,null,"10kV羊街线476回路ZJ比此村 1#提水站台区",0.4,{"v":0.0711322751322751,"d":"7.11%"},{"v":0.106698412698413,"d":"10.67%"},"轻载",281.39,"否","ZJ比此村 提水站"]
[8213,null,"10kV羊街线476回路ZJ比此村 2#提水站台区",0.4,{"v":0.186666666666667,"d":"18.67%"},{"v":0.28,"d":"28.00%"},"轻载",{"v":144,"d":"144.00"},"否","ZJ比此村 提水站"]
[8214,null,"10kV羊街线476回路ZJ比此村 3#提水站台区",0.4,{"v":0.18,"d":"18.00%"},{"v":0.27,"d":"27.00%"},"轻载",{"v":73,"d":"73.00"},"否","ZJ比此村 提水站"]
[8215,null,"10kV羊街线476回路ZJ比此村 村公所台区",0.4,{"v":0.09325,"d":"9.33%"},{"v":0.139875,"d":"13.99%"},"轻载",68.81,"否","ZJ比此村 村公所"]
[8216,null,"10kV羊街线476回路ZJ比此村 福二台区",0.4,{"v":0.0834,"d":"8.34%"},{"v":0.1251,"d":"12.51%"},"轻载",87.49,"否","ZJ比此村 福二"]
[8217,null,"10kV羊街线476回路ZJ比此村 福六台区",0.4,{"v":0.144416666666667,"d":"14.44%"},{"v":0.216625,"d":"21.66%"},"轻载",62.67,"否","ZJ比此村 福六"]
[8218,null,"10kV羊街线476回路ZJ比此村 福四台区",0.4,{"v":0.306666666666667,"d":"30.67%"},{"v":0.46,"d":"46.00%"},"轻载",{"v":27,"d":"27.00"},"否","ZJ比此村 福四"]
[8219,null,"10kV羊街线476回路ZJ比此村 福五台区",0.4,{"v":0.454133333333333,"d":"45.41%"},{"v":0.6812,"d":"68.12%"},"轻载",15.94,"否","ZJ比此村 福五"]
[8220,null,"10kV羊街线476回路ZJ比此村 福一台区",0.4,{"v":0.0469333333333333,"d":"4.69%"},{"v":0.0704,"d":"7.04%"},"轻载",92.96,"否","ZJ比此村 福一"]
[8221,null,"10kV羊街线476回路ZJ比此村 罗维平烤群台区",0.4,{"v":0.0741333333333333,"d":"7.41%"},{"v":0.1112,"d":"11.12%"},"轻载",44.44,"否","ZJ比此村 罗维平烤群"]
[8222,null,"10kV羊街线476回路ZJ比此村 罗中先烤群台区",0.4,{"v":0.171333333333333,"d":"17.13%"},{"v":0.257,"d":"25.70%"},"轻载",22.29,"否","ZJ比此村 罗中先烤群"]
[8223,null,"10kV羊街线476回路ZJ比此村 上三甲台区",0.4,{"v":0.389777777777778,"d":"38.98%"},{"v":0.584666666666667,"d":"58.47%"},"轻载",12.46,"否","ZJ比此村 上三甲"]
[8224,null,"10kV羊街线476回路ZJ比此村 下田坝台区",0.4,{"v":0.454888888888889,"d":"45.49%"},{"v":0.682333333333333,"d":"68.23%"},"轻载",9.53,"是","ZJ比此村 下田坝"]
[8225,null,"10kV羊街线476回路ZJ比此村 下新村台区",0.4,{"v":0.2284,"d":"22.84%"},{"v":0.3426,"d":"34.26%"},"轻载",32.87,"否","ZJ比此村 下新村"]
[8226,null,"10kV羊街线476回路ZJ比此村 沿江台区",0.4,{"v":0.457066666666667,"d":"45.71%"},{"v":0.6856,"d":"68.56%"},"轻载",15.72,"否","ZJ比此村 沿江"]
[8227,null,"10kV羊街线476回路ZJ比此村 沿星台区",0.4,{"v":0.235777777777778,"d":"23.58%"},{"v":0.353666666666667,"d":"35.37%"},"轻载",19.39,"否","ZJ比此村 沿星"]
[8228,null,"10kV羊街线476回路ZJ比此村 比此新村安置点台区",0.4,{"v":0.272761904761905,"d":"27.28%"},{"v":0.409142857142857,"d":"40.91%"},"轻载",186.12,"否","ZJ比此村 比此新村安置点"]
[8229,null,"10kV羊街线476回路ZJ谷满村 村公所台区",0.4,{"v":0.159916666666667,"d":"15.99%"},{"v":0.239875,"d":"23.99%"},"轻载",60.81,"否","ZJ谷满村 村公所"]
[8230,null,"10kV羊街线476回路ZJ谷满村 汉家台区",0.4,{"v":0.283555555555556,"d":"28.36%"},{"v":0.425333333333333,"d":"42.53%"},"轻载",17.24,"否","ZJ谷满村 汉家"]
[8231,null,"10kV羊街线476回路ZJ谷满村 康巴台区",0.4,{"v":0.2872,"d":"28.72%"},{"v":0.4308,"d":"43.08%"},"轻载",28.46,"否","ZJ谷满村 康巴"]
[8232,null,"10kV羊街线476回路ZJ谷满村 上依台区",0.4,{"v":0.439777777777778,"d":"43.98%"},{"v":0.659666666666667,"d":"65.97%"},"轻载",10.21,"否","ZJ谷满村 上依"]
[8233,null,"10kV羊街线476回路ZJ谷满村 文毕台区",0.4,{"v":0.291777777777778,"d":"29.18%"},{"v":0.437666666666667,"d":"43.77%"},"轻载",16.87,"否","ZJ谷满村 文毕"]
[8234,null,"10kV羊街线476回路ZJ谷满村 文华台区",0.4,{"v":0.458666666666667,"d":"45.87%"},{"v":0.688,"d":"68.80%"},"轻载",{"v":15.6,"d":"15.60"},"否","ZJ谷满村 文华"]
[8235,null,"10kV羊街线476回路ZJ谷满村 下依台区",0.4,{"v":0.276533333333333,"d":"27.65%"},{"v":0.4148,"d":"41.48%"},"轻载",29.26,"否","ZJ谷满村 下依"]
[8236,null,"10kV羊街线476回路ZJ谷满村 元市台区",0.4,{"v":0.48,"d":"48.00%"},{"v":0.72,"d":"72.00%"},"轻载",{"v":14,"d":"14.00"},"否","ZJ谷满村 元市"]
[8237,null,"10kV羊街线476回路ZJ谷满村 元星台区",0.4,{"v":0.446533333333333,"d":"44.65%"},{"v":0.6698,"d":"66.98%"},"轻载",16.51,"否","ZJ谷满村 元星"]
[8238,null,"10kV羊街线476回路ZJ谷满村 中依码台区",0.4,{"v":0.0165333333333333,"d":"1.65%"},{"v":0.0248,"d":"2.48%"},"轻载",48.76,"否","ZJ谷满村 中依码"]
[8239,null,"10kV羊街线476回路ZJ谷满村 周家台区",0.4,{"v":0.267,"d":"26.70%"},{"v":0.4005,"d":"40.05%"},"轻载",47.96,"否","ZJ谷满村 周家"]
[8240,null,"10kV羊街线476回路ZJ羊街村 阿克地台区",0.4,{"v":0.356666666666667,"d":"35.67%"},{"v":0.535,"d":"53.50%"},"轻载",13.95,"否","ZJ羊街村 阿克地"]
[8241,null,"10kV羊街线476回路ZJ羊街村 村公所台区",0.4,{"v":0.305333333333333,"d":"30.53%"},{"v":0.458,"d":"45.80%"},"轻载",43.36,"否","ZJ羊街村 村公所"]
[8242,null,"10kV羊街线476回路ZJ羊街村 得去台区",0.4,{"v":0.393333333333333,"d":"39.33%"},{"v":0.59,"d":"59.00%"},"轻载",{"v":20.5,"d":"20.50"},"否","ZJ羊街村 得去"]
[8243,null,"10kV羊街线476回路ZJ羊街村 段冉烤群台区",0.4,{"v":0.134222222222222,"d":"13.42%"},{"v":0.201333333333333,"d":"20.13%"},"轻载",23.96,"否","ZJ羊街村 段冉烤群"]
[8244,null,"10kV羊街线476回路ZJ羊街村 高山台区",0.4,{"v":0.355555555555556,"d":"35.56%"},{"v":0.533333333333333,"d":"53.33%"},"轻载",{"v":14,"d":"14.00"},"否","ZJ羊街村 高山"]
[8245,null,"10kV羊街线476回路ZJ羊街村 路故台区",0.4,{"v":0.0672533333333333,"d":"6.73%"},{"v":0.10088,"d":"10.09%"},"轻载",112.39,"否","ZJ羊街村 路故"]
[8246,null,"10kV羊街线476回路ZJ羊街村 平原2#台区",0.4,{"v":0.0450666666666667,"d":"4.51%"},{"v":0.0676,"d":"6.76%"},"轻载",116.55,"否","ZJ羊街村 平原"]
[8247,null,"10kV羊街线476回路ZJ羊街村 上文昌台区",0.4,{"v":0.2365,"d":"23.65%"},{"v":0.35475,"d":"35.48%"},"轻载",51.62,"否","ZJ羊街村 上文昌"]
[8248,null,"10kV羊街线476回路ZJ羊街村 文星台区",0.4,{"v":0.383083333333333,"d":"38.31%"},{"v":0.574625,"d":"57.46%"},"轻载",34.03,"否","ZJ羊街村 文星"]
[8249,null,"10kV羊街线476回路ZJ羊街村 下文昌台区",0.4,{"v":0.325416666666667,"d":"32.54%"},{"v":0.488125,"d":"48.81%"},"轻载",40.95,"否","ZJ羊街村 下文昌"]
[8250,null,"10kV羊街线476回路ZJ羊街村 兴龙台区",0.4,{"v":0.0447916666666667,"d":"4.48%"},{"v":0.0671875,"d":"6.72%"},"轻载",149.25,"否","ZJ羊街村 兴龙"]
[8251,null,"10kV羊街线476回路ZJ羊街村 兴寨1#台区",0.4,{"v":0.3588,"d":"35.88%"},{"v":0.5382,"d":"53.82%"},"轻载",23.09,"否","ZJ羊街村 兴寨"]
[8252,null,"10kV羊街线476回路ZJ羊街村 兴寨2#台区",0.4,{"v":0.155066666666667,"d":"15.51%"},{"v":0.2326,"d":"23.26%"},"轻载",38.37,"否","ZJ羊街村 兴寨"]
[8253,null,"10kV羊街线476回路ZJ羊街村 丫口台区",0.4,{"v":0.319833333333333,"d":"31.98%"},{"v":0.47975,"d":"47.98%"},"轻载",41.62,"否","ZJ羊街村 丫口"]
[8254,null,"10kV羊街线476回路ZJ羊街村 丫口烤群房台区",0.4,{"v":0.286666666666667,"d":"28.67%"},{"v":0.43,"d":"43.00%"},"轻载",{"v":17.1,"d":"17.10"},"否","ZJ羊街村 丫口烤群房"]
[8255,null,"10kV羊街线476回路ZJ羊街村 赵建清烤群房台区",0.4,{"v":0.203111111111111,"d":"20.31%"},{"v":0.304666666666667,"d":"30.47%"},"轻载",20.86,"否","ZJ羊街村 赵建清烤群房"]
[8256,null,"10kV子堂线477回路ZJ从岗村 文耐对门山烟区台区",0.4,{"v":0.150444444444444,"d":"15.04%"},{"v":0.225666666666667,"d":"22.57%"},"轻载",23.23,"否","ZJ从岗村 文耐对门山烟区"]
[8257,null,"10kV子堂线477回路ZJ丛岗村 龚绍海烤房群台区",0.4,{"v":0.167111111111111,"d":"16.71%"},{"v":0.250666666666667,"d":"25.07%"},"轻载",22.48,"否","ZJ丛岗村 龚绍海烤房群"]
[8258,null,"10kV子堂线477回路ZJ丛岗村 六旭台区",0.4,{"v":0.0185866666666667,"d":"1.86%"},{"v":0.02788,"d":"2.79%"},"轻载",243.03,"否","ZJ丛岗村 六旭"]
[8259,null,"10kV子堂线477回路ZJ丛岗村 马街槽烤群台区",0.4,{"v":0.146583333333333,"d":"14.66%"},{"v":0.219875,"d":"21.99%"},"轻载",124.82,"否","ZJ丛岗村 马街槽烤群"]
[8260,null,"10kV子堂线477回路ZJ丛岗村 文墨段兴平烤群台区",0.4,{"v":0.206222222222222,"d":"20.62%"},{"v":0.309333333333333,"d":"30.93%"},"轻载",20.72,"否","ZJ丛岗村 文墨段兴平烤群"]
[8261,null,"10kV子堂线477回路ZJ丛岗村 文墨台区",0.4,{"v":0.335466666666667,"d":"33.55%"},{"v":0.5032,"d":"50.32%"},"轻载",24.84,"否","ZJ丛岗村 文墨"]
[8262,null,"10kV子堂线477回路ZJ丛岗村 文耐台区",0.4,{"v":0.206916666666667,"d":"20.69%"},{"v":0.310375,"d":"31.04%"},"轻载",55.17,"否","ZJ丛岗村 文耐"]
[8263,null,"10kV子堂线477回路ZJ丛岗村 夏家台区",0.4,{"v":0.346444444444444,"d":"34.64%"},{"v":0.519666666666667,"d":"51.97%"},"轻载",14.41,"否","ZJ丛岗村 夏家"]
[8264,null,"10kV子堂线477回路ZJ丛岗村 字宗地台区",0.4,{"v":0.0911466666666667,"d":"9.11%"},{"v":0.13672,"d":"13.67%"},"轻载",107.91,"否","ZJ丛岗村 字宗地"]
[8265,null,"10kV子堂线477回路ZJ羊街村 芭蕉林台区",0.4,{"v":0.118416666666667,"d":"11.84%"},{"v":0.177625,"d":"17.76%"},"轻载",65.79,"否","ZJ羊街村 芭蕉林"]
[8266,null,"10kV子堂线477回路ZJ羊街村 巴上2#台区",0.4,{"v":0.04992,"d":"4.99%"},{"v":0.07488,"d":"7.49%"},"轻载",115.64,"否","ZJ羊街村 巴上"]
[8267,null,"10kV子堂线477回路ZJ羊街村 巴上台区",0.4,{"v":0.216416666666667,"d":"21.64%"},{"v":0.324625,"d":"32.46%"},"轻载",54.03,"否","ZJ羊街村 巴上"]
[8268,null,"10kV子堂线477回路ZJ羊街村 巴下台区",0.4,{"v":0.391333333333333,"d":"39.13%"},{"v":0.587,"d":"58.70%"},"轻载",12.39,"否","ZJ羊街村 巴下"]
[8269,null,"10kV子堂线477回路ZJ羊街村 比巴后山台区",0.4,{"v":0.2352,"d":"23.52%"},{"v":0.3528,"d":"35.28%"},"轻载",32.36,"否","ZJ羊街村 比巴后山"]
[8270,null,"10kV子堂线477回路ZJ羊街村 比上台区",0.4,{"v":0.107866666666667,"d":"10.79%"},{"v":0.1618,"d":"16.18%"},"轻载",83.82,"否","ZJ羊街村 比上"]
[8271,null,"10kV子堂线477回路ZJ羊街村 比下台区",0.4,{"v":0.09875,"d":"9.88%"},{"v":0.148125,"d":"14.81%"},"轻载",68.15,"否","ZJ羊街村 比下"]
[8272,null,"10kV子堂线477回路ZJ珠街村 勒菜台区",0.4,{"v":0.3468,"d":"34.68%"},{"v":0.5202,"d":"52.02%"},"轻载",23.99,"否","ZJ珠街村 勒菜"]
[8273,null,"10kV子堂线477回路ZJ子堂村 1#提水站台区",0.4,{"v":0.408,"d":"40.80%"},{"v":0.612,"d":"61.20%"},"轻载",{"v":97,"d":"97.00"},"否","ZJ子堂村 提水站"]
[8274,null,"10kV子堂线477回路ZJ子堂村 2#提水站台区",0.4,{"v":0.466666666666667,"d":"46.67%"},{"v":0.7,"d":"70.00%"},"轻载",{"v":48,"d":"48.00"},"否","ZJ子堂村 提水站"]
[8275,null,"10kV子堂线477回路ZJ子堂村 安山台区",0.4,{"v":0.1685,"d":"16.85%"},{"v":0.25275,"d":"25.28%"},"轻载",59.78,"否","ZJ子堂村 安山"]
[8276,null,"10kV子堂线477回路ZJ子堂村 比基台区",0.4,{"v":0.379066666666667,"d":"37.91%"},{"v":0.5686,"d":"56.86%"},"轻载",21.57,"否","ZJ子堂村 比基"]
[8277,null,"10kV子堂线477回路ZJ子堂村 打比码台区",0.4,{"v":0.209111111111111,"d":"20.91%"},{"v":0.313666666666667,"d":"31.37%"},"轻载",20.59,"否","ZJ子堂村 打比码"]
[8278,null,"10kV子堂线477回路ZJ子堂村 江外台区",0.4,{"v":0.106888888888889,"d":"10.69%"},{"v":0.160333333333333,"d":"16.03%"},"轻载",25.19,"否","ZJ子堂村 江外"]
[8279,null,"10kV子堂线477回路ZJ子堂村 利皮台区",0.4,{"v":0.110933333333333,"d":"11.09%"},{"v":0.1664,"d":"16.64%"},"轻载",{"v":104.2,"d":"104.20"},"否","ZJ子堂村 利皮"]
[8280,null,"10kV子堂线477回路ZJ子堂村 撒里皮台区",0.4,{"v":0.194933333333333,"d":"19.49%"},{"v":0.2924,"d":"29.24%"},"轻载",35.38,"否","ZJ子堂村 撒里皮"]
[8281,null,"10kV子堂线477回路ZJ子堂村 上茶台区",0.4,{"v":0.241916666666667,"d":"24.19%"},{"v":0.362875,"d":"36.29%"},"轻载",50.97,"否","ZJ子堂村 上茶"]
[8282,null,"10kV子堂线477回路ZJ子堂村 下比巴台区",0.4,{"v":0.219916666666667,"d":"21.99%"},{"v":0.329875,"d":"32.99%"},"轻载",53.61,"否","ZJ子堂村 下比巴"]
[8283,null,"10kV子堂线477回路ZJ子堂村 下茶台区",0.4,{"v":0.252666666666667,"d":"25.27%"},{"v":0.379,"d":"37.90%"},"轻载",31.05,"否","ZJ子堂村 下茶"]
[8284,null,"10kV子堂线477回路ZJ子堂村 殷家台区",0.4,{"v":0.375833333333333,"d":"37.58%"},{"v":0.56375,"d":"56.38%"},"轻载",{"v":34.9,"d":"34.90"},"否","ZJ子堂村 殷家"]
[8285,null,"10kV子堂线477回路ZJ子堂村 子堂台区",0.4,{"v":0.0591333333333333,"d":"5.91%"},{"v":0.0887,"d":"8.87%"},"轻载",91.13,"否","ZJ子堂村 子堂"]
[8286,null,"10kV羊街线476回路ZJ羊街村 平原台区",0.4,{"v":0.271083333333333,"d":"27.11%"},{"v":0.406625,"d":"40.66%"},"轻载",47.47,"否","ZJ羊街村 平原"]
[8287,"施甸县","下角里1#",10,{"v":0.10869999999999999,"d":"10.87%"},{"v":0.2534,"d":"25.34%"},"正常",149.32,"否","下角里"]
[8288,null,"下角里2#",10,{"v":0.1094,"d":"10.94%"},{"v":0.3096,"d":"30.96%"},"正常",{"v":217.476,"d":"217.48"},"否","下角里"]
[8289,null,"青少年活动中心2#箱变",10,{"v":0.1201,"d":"12.01%"},{"v":0.24109999999999998,"d":"24.11%"},"正常",{"v":478.107,"d":"478.11"},"否","交通路南"]
[8290,null,"公积金箱变",10,{"v":0.26289999999999997,"d":"26.29%"},{"v":0.5998,"d":"59.98%"},"正常",{"v":126.063,"d":"126.06"},"否","摩苍路东"]
[8291,null,"游泳池台变",10,{"v":0.14730000000000001,"d":"14.73%"},{"v":0.4193,"d":"41.93%"},"正常",232.28,"否","老法院门口"]
[8292,null,"政府家属区台变",10,{"v":0.0666,"d":"6.66%"},{"v":0.1963,"d":"19.63%"},"轻载",321.48,"否","老干所"]
[8293,null,"看守所门口台变",10,{"v":0.18739999999999998,"d":"18.74%"},{"v":0.37729999999999997,"d":"37.73%"},"正常",249.08,"否","看守所门户"]
[8294,null,"计生委箱变",10,{"v":0.2127,"d":"21.27%"},{"v":0.4825,"d":"48.25%"},"正常",{"v":163.0125,"d":"163.01"},"否","三米大街东侧"]
[8295,null,"政府门口箱变",10,{"v":0.1409,"d":"14.09%"},{"v":0.2836,"d":"28.36%"},"正常",{"v":225.666,"d":"225.67"},"否","县委门口三十米大街西侧"]
[8296,null,"交通路南箱变",10,{"v":0.1857,"d":"18.57%"},{"v":0.4104,"d":"41.04%"},"正常",{"v":185.724,"d":"185.72"},"否","交通路南至电影院广场"]
[8297,null,"杨赵村台变",10,{"v":0.0398,"d":"3.98%"},{"v":0.1572,"d":"15.72%"},"轻载",337.12,"否","杨赵村"]
[8298,null,"图书馆箱变",10,{"v":0.2544,"d":"25.44%"},{"v":0.5245000000000001,"d":"52.45%"},"正常",{"v":149.7825,"d":"149.78"},"否","文化路东侧"]
[8299,null,"金甸湖岸2#箱变",10,{"v":0.0331,"d":"3.31%"},{"v":0.0898,"d":"8.98%"},"轻载",728.16,"否","金甸湖岸小区"]
[8300,null,"金甸湖岸3#箱变",10,{"v":0.0363,"d":"3.63%"},{"v":0.14150000000000001,"d":"14.15%"},"轻载",{"v":686.8,"d":"686.80"},"否","金甸湖岸小区"]
[8301,null,"图书馆台变",10,{"v":0,"d":"0.00%"},{"v":0,"d":"0.00%"},null,null,"否","团书馆专变"]
[8302,null,"青少年活动中心1#箱变",10,{"v":0.3017,"d":"30.17%"},{"v":0.6767,"d":"67.67%"},"正常",{"v":101.8395,"d":"101.84"},"否","交通路中段"]
[8303,null,"地税局箱变",10,{"v":0.23879999999999998,"d":"23.88%"},{"v":0.519,"d":"51.90%"},"正常",{"v":192.4,"d":"192.40"},"否","交通路北"]
[8304,null,"客运站后台变",10,{"v":0.2227,"d":"22.27%"},{"v":0.4132,"d":"41.32%"},"正常",{"v":184.842,"d":"184.84"},"否","勐底路北"]
[8305,null,"消防大队台变",10,{"v":0.1493,"d":"14.93%"},{"v":0.2922,"d":"29.22%"},"正常",{"v":222.957,"d":"222.96"},"否","张家村"]
[8306,null,"地税局家属区台变",10,{"v":0.1346,"d":"13.46%"},{"v":0.40020000000000006,"d":"40.02%"},"正常",239.92,"否","地税局家属区"]
[8307,null,"广电路2#台变",10,{"v":0.1367,"d":"13.67%"},{"v":0.28190000000000004,"d":"28.19%"},"正常",287.24,"否","广电路"]
[8308,null,"电信局门口台变",10,{"v":0.34840000000000004,"d":"34.84%"},{"v":0.8011,"d":"80.11%"},"重载",{"v":62.6535,"d":"62.65"},"是","惠通路"]
[8309,null,"城北农贸市场台变",10,{"v":0.1409,"d":"14.09%"},{"v":0.2897,"d":"28.97%"},"正常",142.06,"否","广电路"]
[8310,null,"山脚村台变",10,{"v":0.0033,"d":"0.33%"},{"v":0.0092,"d":"0.92%"},"轻载",{"v":158.528,"d":"158.53"},"否","山脚村"]
[8311,null,"山邑台变",10,{"v":0.9208,"d":"92.08%"},{"v":3.0757999999999996,"d":"307.58%"},"过载",{"v":0,"d":"0.00"},"是","山邑"]
[8312,null,"惠民公园箱变",10,{"v":0.0259,"d":"2.59%"},{"v":0.060599999999999994,"d":"6.06%"},"轻载",{"v":591.822,"d":"591.82"},"否","惠民公园"]
[8313,null,"城北农贸市场小区箱变",10,{"v":0.0076,"d":"0.76%"},{"v":0.022799999999999997,"d":"2.28%"},"轻载",{"v":1221.5,"d":"1221.50"},"否","城北农贸市场小区"]
[8314,null,"花园小区廉租房台变",10,{"v":0.035699999999999996,"d":"3.57%"},{"v":0.0969,"d":"9.69%"},"轻载",451.55,"否","花园小区廉租房"]
[8315,null,"建设局台变",10,{"v":0.1816,"d":"18.16%"},{"v":0.39990000000000003,"d":"39.99%"},"正常",120.02,"否","建设路"]
[8316,null,"金甸湖岸1#箱变",10,{"v":0.058600000000000006,"d":"5.86%"},{"v":0.1449,"d":"14.49%"},"轻载",684.08,"否","金甸湖岸小区"]
[8317,null,"泰和轩箱变",10,{"v":0.0194,"d":"1.94%"},{"v":0.0546,"d":"5.46%"},"轻载",756.32,"否","泰和轩小区"]
[8318,null,"中宏阳光城1#箱变",10,{"v":0.042699999999999995,"d":"4.27%"},{"v":0.0964,"d":"9.64%"},"轻载",1445.76,"否","中宏阳光城小区"]
[8319,null,"中宏阳光城2#箱变",10,{"v":0.025699999999999997,"d":"2.57%"},{"v":0.10980000000000001,"d":"10.98%"},"轻载",1112.75,"否","中宏阳光城小区"]
[8320,null,"中宏阳光城3#箱变",10,{"v":0.0281,"d":"2.81%"},{"v":0.08220000000000001,"d":"8.22%"},"轻载",{"v":917.8,"d":"917.80"},"否","中宏阳光城小区"]
[8321,null,"中宏阳光城4#箱变",10,{"v":0.0325,"d":"3.25%"},{"v":0.09369999999999999,"d":"9.37%"},"轻载",{"v":906.3,"d":"906.30"},"否","中宏阳光城小区"]
[8322,null,"紫金苑小区1#箱变",10,{"v":0.057,"d":"5.70%"},{"v":0.1794,"d":"17.94%"},"轻载",{"v":516.978,"d":"516.98"},"否","紫金苑小区"]
[8323,null,"紫金苑小区2#箱变",10,{"v":0.022099999999999998,"d":"2.21%"},{"v":0.1204,"d":"12.04%"},"轻载",{"v":554.148,"d":"554.15"},"否","紫金苑小区"]
[8324,null,"丽景百盛（兰溪公园）",10,{"v":0.016399999999999998,"d":"1.64%"},{"v":0.0733,"d":"7.33%"},"轻载",463.35,"否","丽景百盛小区"]
[8325,null,"甸阳站用台变",10,{"v":0.1366,"d":"13.66%"},{"v":0.3804,"d":"38.04%"},"正常",{"v":49.568,"d":"49.57"},"否","电力公司家属区"]
[8326,null,"张家1#台变",10,{"v":0.1609,"d":"16.09%"},{"v":0.47729999999999995,"d":"47.73%"},"正常",{"v":164.6505,"d":"164.65"},"否","张家村"]
[8327,null,"张家村2#台变",10,{"v":0.1189,"d":"11.89%"},{"v":0.3664,"d":"36.64%"},"正常",{"v":199.584,"d":"199.58"},"否","张家村"]
[8328,null,"唐家碓台变",10,{"v":0.1309,"d":"13.09%"},{"v":0.5177,"d":"51.77%"},"正常",{"v":60.2875,"d":"60.29"},"否","唐家碓"]
[8329,null,"清平村台变",10,{"v":0.8321999999999999,"d":"83.22%"},{"v":0.9375,"d":"93.75%"},"重载",{"v":12.5,"d":"12.50"},"是","清平村"]
[8330,null,"莾索村台变",10,{"v":0.113,"d":"11.30%"},{"v":0.36560000000000004,"d":"36.56%"},"正常",{"v":199.836,"d":"199.84"},"否","莽索村"]
[8331,null,"双龙寺台变 ",10,{"v":0.1144,"d":"11.44%"},{"v":0.3308,"d":"33.08%"},"正常",66.92,"否","双龙寺"]
[8332,null,"卖香村台变",10,{"v":0.1073,"d":"10.73%"},{"v":0.4362,"d":"43.62%"},"正常",140.95,"否","卖香村"]
[8333,null,"上角里台变",10,{"v":0.1472,"d":"14.72%"},{"v":0.45890000000000003,"d":"45.89%"},"正常",{"v":135.275,"d":"135.28"},"否","上角里"]
[8334,null,"大楼子台变\n\n",10,{"v":0.1375,"d":"13.75%"},{"v":0.43329999999999996,"d":"43.33%"},"正常",56.67,"否","大竹蓬大楼子"]
[8335,null,"大竹蓬1#台变",10,{"v":0.042199999999999994,"d":"4.22%"},{"v":0.0738,"d":"7.38%"},"轻载",{"v":148.192,"d":"148.19"},"否","大竹蓬"]
[8336,null,"大竹蓬2#台变",10,{"v":0.0739,"d":"7.39%"},{"v":0.2439,"d":"24.39%"},"正常",302.44,"否","大竹蓬"]
[8337,null,"小田坝台变",10,{"v":0.0843,"d":"8.43%"},{"v":0.3028,"d":"30.28%"},"正常",{"v":111.552,"d":"111.55"},"否","大竹蓬小田坝"]
[8338,null,"花园小区公租房箱变",10,{"v":0.044199999999999996,"d":"4.42%"},{"v":0.1117,"d":"11.17%"},"轻载",444.15,"否","花园小区公租房"]
[8339,null," 观音寺台变",10,{"v":0.0765,"d":"7.65%"},{"v":0.2386,"d":"23.86%"},"正常",{"v":121.824,"d":"121.82"},"否"," 观音寺"]
[8340,null,"永平村台变",10,{"v":0.1018,"d":"10.18%"},{"v":0.2623,"d":"26.23%"},"正常",{"v":232.3755,"d":"232.38"},"否","永平村"]
[8341,null,"白龙水1#台变",10,{"v":0.0382,"d":"3.82%"},{"v":0.1516,"d":"15.16%"},"轻载",169.68,"否","白龙水"]
[8342,null,"白龙水2#台变",10,{"v":0.0625,"d":"6.25%"},{"v":0.2565,"d":"25.65%"},"正常",{"v":185.875,"d":"185.88"},"否","白龙水"]
[8343,null,"西山村台变",10,{"v":0.1934,"d":"19.34%"},{"v":0.5314,"d":"53.14%"},"正常",{"v":147.609,"d":"147.61"},"否","西山村"]
[8344,null,"下小坝台变",10,{"v":0.1195,"d":"11.95%"},{"v":0.41590000000000005,"d":"41.59%"},"正常",58.41,"否","下小坝"]
[8345,null,"上小坝1#台变",10,{"v":0.1841,"d":"18.41%"},{"v":0.9440999999999999,"d":"94.41%"},"重载",{"v":1.677,"d":"1.68"},"是","上小坝"]
[8346,null,"上小坝2#台变",10,{"v":0.0528,"d":"5.28%"},{"v":0.3119,"d":"31.19%"},"正常",{"v":55.048,"d":"55.05"},"否","上小坝"]
[8347,null,"上小坝3#台变",10,{"v":0.1291,"d":"12.91%"},{"v":0.31620000000000004,"d":"31.62%"},"正常",68.38,"否","上小坝"]
[8348,null,"平坝台变",10,{"v":0.08869999999999999,"d":"8.87%"},{"v":0.35240000000000005,"d":"35.24%"},"正常",{"v":51.808,"d":"51.81"},"否","平坝"]
[8349,null,"小大寨台变",10,{"v":0.09029999999999999,"d":"9.03%"},{"v":0.452,"d":"45.20%"},"正常",{"v":27.4,"d":"27.40"},"否","小大寨"]
[8350,null,"沙子坡台变",10,{"v":0.07440000000000001,"d":"7.44%"},{"v":0.36979999999999996,"d":"36.98%"},"正常",31.51,"否","沙子坡"]
[8351,null,"寨尾台变",10,{"v":0.1158,"d":"11.58%"},{"v":0.5183,"d":"51.83%"},"正常",{"v":77.072,"d":"77.07"},"否","寨尾"]
[8352,null,"石头山台变",10,{"v":0.1157,"d":"11.57%"},{"v":0.47479999999999994,"d":"47.48%"},"正常",105.04,"否","石头山"]
[8353,null,"水沟头台变",10,{"v":0.1483,"d":"14.83%"},{"v":0.5273,"d":"52.73%"},"正常",{"v":59.0875,"d":"59.09"},"否","水沟头"]
[8354,null,"家松林台变",10,{"v":0.1137,"d":"11.37%"},{"v":0.504,"d":"50.40%"},"正常",39.68,"否","家松林"]
[8355,null,"甸头二、三社台变",10,{"v":0.1319,"d":"13.19%"},{"v":0.3568,"d":"35.68%"},"正常",128.64,"否","甸头二、三社"]
[8356,null,"杨家庄台变",10,{"v":0.1343,"d":"13.43%"},{"v":0.4115,"d":"41.15%"},"正常",{"v":73.5625,"d":"73.56"},"否","杨家庄"]
[8357,null,"上尖山1#台变",10,{"v":0.057800000000000004,"d":"5.78%"},{"v":0.4167,"d":"41.67%"},"正常",{"v":29.165,"d":"29.17"},"否","上尖山"]
[8358,null,"上尖山2#台变",10,{"v":0.1074,"d":"10.74%"},{"v":0.34299999999999997,"d":"34.30%"},"正常",{"v":65.7,"d":"65.70"},"否","上尖山"]
[8359,null,"菖蒲塘1#台变",10,{"v":0.0812,"d":"8.12%"},{"v":0.2514,"d":"25.14%"},"正常",187.15,"否","菖蒲塘"]
[8360,null,"菖蒲塘2#台变",10,{"v":0.1532,"d":"15.32%"},{"v":0.579,"d":"57.90%"},"正常",{"v":132.615,"d":"132.62"},"否","菖蒲塘"]
[8361,null,"黑水井台变",10,{"v":0.2646,"d":"26.46%"},{"v":0.4172,"d":"41.72%"},"正常",{"v":93.248,"d":"93.25"},"否","黑水井"]
[8362,null,"陡坡台变",10,{"v":0.1058,"d":"10.58%"},{"v":0.5011,"d":"50.11%"},"正常",{"v":24.945,"d":"24.95"},"否","陡坡"]
[8363,null,"黄皮树台变",10,{"v":0.0722,"d":"7.22%"},{"v":0.40880000000000005,"d":"40.88%"},"正常",59.12,"否","黄皮树"]
[8364,null,"丫口子台变",10,{"v":0.22640000000000002,"d":"22.64%"},{"v":0.7426999999999999,"d":"74.27%"},"正常",{"v":12.865,"d":"12.87"},"否","丫口子"]
[8365,null,"陈家半台变",10,{"v":0.1167,"d":"11.67%"},{"v":0.49810000000000004,"d":"49.81%"},"正常",50.19,"否","陈家半"]
[8366,null,"出水处台变",10,{"v":0.032799999999999996,"d":"3.28%"},{"v":0.27440000000000003,"d":"27.44%"},"正常",36.28,"否","出水处"]
[8367,null,"菖蒲塘移民安置点台变",10,{"v":0.0529,"d":"5.29%"},{"v":0.1769,"d":"17.69%"},"轻载",{"v":259.2765,"d":"259.28"},"否","菖蒲塘移民安置点"]
[8368,null,"袁家寨1#台变",10,{"v":0.0341,"d":"3.41%"},{"v":0.1501,"d":"15.01%"},"轻载",{"v":135.984,"d":"135.98"},"否","袁家寨"]
[8369,null,"袁家寨2#台变",10,{"v":0.0767,"d":"7.67%"},{"v":0.4216,"d":"42.16%"},"正常",57.84,"否","袁家寨"]
[8370,null,"羊水井1#台变",10,{"v":0.08310000000000001,"d":"8.31%"},{"v":0.3081,"d":"30.81%"},"正常",{"v":110.704,"d":"110.70"},"否","羊水井"]
[8371,null,"羊水井2#台变",10,{"v":0.0754,"d":"7.54%"},{"v":0.7451000000000001,"d":"74.51%"},"正常",25.49,"否","羊水井"]
[8372,null,"柳水1#台变",10,{"v":0.2132,"d":"21.32%"},{"v":0.35090000000000005,"d":"35.09%"},"正常",64.91,"否","柳水"]
[8373,null,"柳水2#台变",10,{"v":0.1167,"d":"11.67%"},{"v":0.5803,"d":"58.03%"},"正常",41.97,"否","柳水"]
[8374,null,"柳水3#台变",10,{"v":0.0407,"d":"4.07%"},{"v":0.2622,"d":"26.22%"},"正常",{"v":59.024,"d":"59.02"},"否","柳水"]
[8375,null,"打邦1#台变",10,{"v":0.4174,"d":"41.74%"},{"v":0.5312,"d":"53.12%"},"正常",46.88,"否","打邦寨"]
[8376,null,"打邦2#台变",10,{"v":0.34840000000000004,"d":"34.84%"},{"v":0.45909999999999995,"d":"45.91%"},"正常",{"v":86.544,"d":"86.54"},"否","打邦寨"]
[8377,null,"响水1#台变",10,{"v":0.106,"d":"10.60%"},{"v":0.34600000000000003,"d":"34.60%"},"正常",81.75,"否","响水 "]
[8378,null,"响水2#台变 ",10,{"v":0.022099999999999998,"d":"2.21%"},{"v":0.18739999999999998,"d":"18.74%"},"轻载",{"v":65.008,"d":"65.01"},"否","响水 "]
[8379,null,"响水3#台变 ",10,{"v":0.0429,"d":"4.29%"},{"v":0.1531,"d":"15.31%"},"轻载",{"v":67.752,"d":"67.75"},"否","响水 "]
[8380,null,"大丫口台变",10,{"v":0.0369,"d":"3.69%"},{"v":0.1929,"d":"19.29%"},"轻载",{"v":100.8875,"d":"100.89"},"否","大丫口 "]
[8381,null,"上五福1#台变",10,{"v":0.0874,"d":"8.74%"},{"v":0.22829999999999998,"d":"22.83%"},"正常",{"v":192.925,"d":"192.93"},"否","上五福 "]
[8382,null,"上五福2#台变",10,{"v":0.0817,"d":"8.17%"},{"v":0.2249,"d":"22.49%"},"正常",155.02,"否","上五福 "]
[8383,null,"上五福3#台变",10,{"v":0.4905,"d":"49.05%"},{"v":0.6451,"d":"64.51%"},"正常",35.49,"否","上五福 "]
[8384,null,"下五福1#台变",10,{"v":0.516,"d":"51.60%"},{"v":0.7119,"d":"71.19%"},"正常",{"v":90.7515,"d":"90.75"},"否","下五福"]
[8385,null,"下五福2#台变",10,{"v":0.6687000000000001,"d":"66.87%"},{"v":0.8482,"d":"84.82%"},"重载",30.36,"是","下五福 "]
[8386,null,"猛威台变",10,{"v":0.377,"d":"37.70%"},{"v":0.557,"d":"55.70%"},"正常",70.88,"否","猛威 "]
[8387,null,"五福下尖山台变",10,{"v":0.2615,"d":"26.15%"},{"v":0.44770000000000004,"d":"44.77%"},"正常",110.46,"否","五福下尖山 "]
[8388,null,"契丹古镇D区1#箱变",10,{"v":0.0262,"d":"2.62%"},{"v":0.0723,"d":"7.23%"},"轻载",{"v":584.451,"d":"584.45"},"否","契丹古镇D区 "]
[8389,null,"契丹古镇D区2#箱变",10,{"v":0.0345,"d":"3.45%"},{"v":0.2345,"d":"23.45%"},"正常",{"v":482.265,"d":"482.27"},"否","契丹古镇D区 "]
[8390,null,"契丹古镇D区3#箱变",10,{"v":0.0060999999999999995,"d":"0.61%"},{"v":0.0242,"d":"2.42%"},"轻载",{"v":975.8,"d":"975.80"},"否","契丹古镇D区 "]
[8391,null,"太平路箱变（档案局）",10,{"v":0.01,"d":"1.00%"},{"v":0.0232,"d":"2.32%"},"轻载",{"v":615.384,"d":"615.38"},"否","太平路（档案局门口）"]
[8392,null,"下铜厂台变",10,{"v":0.1861,"d":"18.61%"},{"v":0.5132,"d":"51.32%"},"正常",{"v":153.342,"d":"153.34"},"否","下铜厂 "]
[8393,null,"三棵松台变",10,{"v":0.1442,"d":"14.42%"},{"v":0.3884,"d":"38.84%"},"正常",{"v":152.9,"d":"152.90"},"否","三棵松 "]
[8394,null,"大麦厂台变",10,{"v":0.1418,"d":"14.18%"},{"v":0.4708,"d":"47.08%"},"正常",{"v":84.672,"d":"84.67"},"否","大麦厂 "]
[8395,null,"三星村台变",10,{"v":0.1406,"d":"14.06%"},{"v":0.3044,"d":"30.44%"},"正常",{"v":173.9,"d":"173.90"},"否","三星村 "]
[8396,null,"团树1#台变",10,{"v":0.1837,"d":"18.37%"},{"v":0.4597,"d":"45.97%"},"正常",108.06,"否","团树 "]
[8397,null,"团树2#台变",10,{"v":0.0518,"d":"5.18%"},{"v":0.2438,"d":"24.38%"},"正常",{"v":238.203,"d":"238.20"},"否","团树 "]
[8398,null,"团树3#台变",10,{"v":0.0925,"d":"9.25%"},{"v":0.3344,"d":"33.44%"},"正常",{"v":209.664,"d":"209.66"},"否","团树 "]
[8399,null,"喜路达1#箱变",10,{"v":0.15839999999999999,"d":"15.84%"},{"v":0.30510000000000004,"d":"30.51%"},"正常",{"v":694.9,"d":"694.90"},"否","喜路达小区"]
[8400,null,"喜路达2#箱变",10,{"v":0.0418,"d":"4.18%"},{"v":0.09390000000000001,"d":"9.39%"},"轻载",{"v":906.1,"d":"906.10"},"否","喜路达小区"]
[8401,null,"县城异地扶贫搬迁安置房1#箱变",10,{"v":0.0682,"d":"6.82%"},{"v":0.1795,"d":"17.95%"},"轻载",{"v":656.4,"d":"656.40"},"否","幸福社区县城异地扶贫搬迁安置点"]
[8402,null,"县城异地扶贫搬迁安置房2#箱变",10,{"v":0.0507,"d":"5.07%"},{"v":0.1343,"d":"13.43%"},"轻载",692.56,"否","幸福社区县城异地扶贫搬迁安置点"]
[8403,null,"县城异地扶贫搬迁安置房3#箱变",10,{"v":0.0002,"d":"0.02%"},{"v":0.0004,"d":"0.04%"},"无载",{"v":1249.5,"d":"1249.50"},"否","幸福社区县城异地扶贫搬迁安置点"]
[8404,null,"中春甸河玉湾1#箱变",10,{"v":0.0557,"d":"5.57%"},{"v":0.14550000000000002,"d":"14.55%"},"轻载",{"v":683.6,"d":"683.60"},"否","中春甸河玉湾小区"]
[8405,null,"中春甸河玉湾2#箱变）",10,{"v":0.044000000000000004,"d":"4.40%"},{"v":0.11199999999999999,"d":"11.20%"},"轻载",{"v":710.4,"d":"710.40"},"否","中春甸河玉湾小区"]
[8406,null,"中春甸河玉湾3#箱变）",10,{"v":0.0255,"d":"2.55%"},{"v":0.0707,"d":"7.07%"},"轻载",743.44,"否","中春甸河玉湾小区"]
[8407,null,"中春甸河玉湾4#箱变）",10,{"v":0.0823,"d":"8.23%"},{"v":0.1288,"d":"12.88%"},"轻载",696.96,"否","中春甸河玉湾小区"]
[8408,null,"富甸铭城1#箱变",10,{"v":0.057,"d":"5.70%"},{"v":0.14730000000000001,"d":"14.73%"},"轻载",{"v":537.201,"d":"537.20"},"否","富甸铭城小区"]
[8409,null,"富甸铭城2#箱变",10,{"v":0.0466,"d":"4.66%"},{"v":0.1304,"d":"13.04%"},"轻载",{"v":547.848,"d":"547.85"},"否","富甸铭城小区"]
[8410,null,"富甸铭城3#箱变",10,{"v":0.053399999999999996,"d":"5.34%"},{"v":0.1515,"d":"15.15%"},"轻载",{"v":339.4,"d":"339.40"},"否","富甸铭城小区"]
[8411,null,"玉龙湾1#箱变",10,{"v":0.041100000000000005,"d":"4.11%"},{"v":0.09300000000000001,"d":"9.30%"},"轻载",{"v":725.6,"d":"725.60"},"否","玉龙湾小区"]
[8412,null,"玉龙湾2#箱变",10,{"v":0.0356,"d":"3.56%"},{"v":0.1073,"d":"10.73%"},"轻载",714.16,"否","玉龙湾小区"]
[8413,null,"玉龙湾3#箱变",10,{"v":0.0292,"d":"2.92%"},{"v":0.0766,"d":"7.66%"},"轻载",738.72,"否","玉龙湾小区"]
[8414,null,"玉泉园1#箱变",10,{"v":0.0262,"d":"2.62%"},{"v":0.10400000000000001,"d":"10.40%"},"轻载",{"v":896,"d":"896.00"},"否","玉泉园小区"]
[8415,null,"玉泉园2#箱变",10,{"v":0.0106,"d":"1.06%"},{"v":0.0301,"d":"3.01%"},"轻载",775.92,"否","玉泉园小区"]
[8416,null,"玉泉园3#箱变",10,{"v":0.0294,"d":"2.94%"},{"v":0.0708,"d":"7.08%"},"轻载",743.36,"否","玉泉园小区"]
[8417,null,"玉泉园4#箱变",10,{"v":0.015,"d":"1.50%"},{"v":0.0433,"d":"4.33%"},"轻载",765.36,"否","玉泉园小区"]
[8418,null,"三棵松安置房1#箱变",10,{"v":0.3868,"d":"38.68%"},{"v":0.664,"d":"66.40%"},"正常",{"v":168,"d":"168.00"},"否","三棵松安置房 "]
[8419,null,"三棵松安置房2#箱变",10,{"v":0.3876,"d":"38.76%"},{"v":0.5794,"d":"57.94%"},"正常",{"v":210.3,"d":"210.30"},"否","三棵松安置房 "]
[8420,null,"农业技术推广所台变",10,{"v":0.0482,"d":"4.82%"},{"v":0.1743,"d":"17.43%"},"轻载",165.14,"否","农业技术推广所门口"]
[8421,null,"三和小区台变",10,{"v":0.111,"d":"11.10%"},{"v":0.24559999999999998,"d":"24.56%"},"正常",{"v":237.636,"d":"237.64"},"否","三和小区 "]
[8422,null,"沙坝脚台变",10,{"v":0.0301,"d":"3.01%"},{"v":0.1751,"d":"17.51%"},"轻载",{"v":65.992,"d":"65.99"},"否","沙坝脚 "]
[8423,null,"王家村台变",10,{"v":0.2139,"d":"21.39%"},{"v":0.6437999999999999,"d":"64.38%"},"正常",{"v":56.992,"d":"56.99"},"否","王家村 "]
[8424,null,"施姚路南台变",10,{"v":0.1834,"d":"18.34%"},{"v":0.4802,"d":"48.02%"},"正常",207.92,"否","施姚路南 "]
[8425,null,"施姚路北台变",10,{"v":0.3331,"d":"33.31%"},{"v":0.7709999999999999,"d":"77.10%"},"正常",{"v":91.6,"d":"91.60"},"否","施姚路北 "]
[8426,null,"大楼子门口（老）台变",10,{"v":0.21780000000000002,"d":"21.78%"},{"v":0.4366,"d":"43.66%"},"正常",225.36,"否","大楼子门口 "]
[8427,null,"编织袋厂1#台变",10,{"v":0.1333,"d":"13.33%"},{"v":0.33759999999999996,"d":"33.76%"},"正常",264.96,"否","编织袋厂 "]
[8428,null,"编织袋厂2#台变",10,{"v":0.064,"d":"6.40%"},{"v":0.1716,"d":"17.16%"},"轻载",331.36,"否","编织袋厂 "]
[8429,null,"教师小区台变",10,{"v":0.0728,"d":"7.28%"},{"v":0.21789999999999998,"d":"21.79%"},"正常",312.84,"否","教师小区 "]
[8430,null,"温州商贸城1#台变\n",10,{"v":0.5174,"d":"51.74%"},{"v":0.9254000000000001,"d":"92.54%"},"重载",29.84,"是","温州商贸城 \n"]
[8431,null,"温州商贸城2#台变\n",10,{"v":0.127,"d":"12.70%"},{"v":0.2775,"d":"27.75%"},"正常",{"v":289,"d":"289.00"},"否","温州商贸城 \n"]
[8432,null,"水务局门口台变",10,{"v":0.125,"d":"12.50%"},{"v":0.26289999999999997,"d":"26.29%"},"正常",294.84,"否","水务局门口 "]
[8433,null,"广场路箱变",10,{"v":0.0516,"d":"5.16%"},{"v":0.1533,"d":"15.33%"},"轻载",{"v":533.421,"d":"533.42"},"否","广场路 "]
[8434,null,"聚富经典小区台变",10,{"v":0.035,"d":"3.50%"},{"v":0.1407,"d":"14.07%"},"轻载",{"v":137.488,"d":"137.49"},"否","聚富经典小区 "]
[8435,null,"契丹古镇C区1#箱变",10,{"v":0.0387,"d":"3.87%"},{"v":0.08220000000000001,"d":"8.22%"},"轻载",{"v":458.9,"d":"458.90"},"否","契丹古镇C区 "]
[8436,null,"契丹古镇C区2#箱变",10,{"v":0.0335,"d":"3.35%"},{"v":0.079,"d":"7.90%"},"轻载",{"v":460.5,"d":"460.50"},"否","契丹古镇C区 "]
[8437,null,"契丹古镇C区3#箱变",10,{"v":0.0374,"d":"3.74%"},{"v":0.1057,"d":"10.57%"},"轻载",447.15,"否","契丹古镇C区 "]
[8438,null,"契丹古镇B区1#箱变",10,{"v":0.0682,"d":"6.82%"},{"v":0.14529999999999998,"d":"14.53%"},"轻载",683.76,"否","契丹古镇B区 "]
[8439,null,"契丹古镇B区2#箱变",10,{"v":0.0438,"d":"4.38%"},{"v":0.1263,"d":"12.63%"},"轻载",698.96,"否","契丹古镇B区 "]
[8440,null,"契丹古镇A区1#箱变",10,{"v":0.0555,"d":"5.55%"},{"v":0.1412,"d":"14.12%"},"轻载",{"v":858.8,"d":"858.80"},"否","契丹古镇A区 "]
[8441,null,"契丹古镇A区2#箱变",10,{"v":0.056600000000000004,"d":"5.66%"},{"v":0.1364,"d":"13.64%"},"轻载",{"v":863.6,"d":"863.60"},"否","契丹古镇A区 "]
[8442,null,"契丹古镇E区1#箱变",10,{"v":0.0245,"d":"2.45%"},{"v":0.0883,"d":"8.83%"},"轻载",{"v":574.371,"d":"574.37"},"否","契丹古镇E区 "]
[8443,null,"契丹古镇E区2#箱变",10,{"v":0.0308,"d":"3.08%"},{"v":0.11130000000000001,"d":"11.13%"},"轻载",{"v":559.881,"d":"559.88"},"否","契丹古镇E区 "]
[8444,null,"棚户区改造安置点1#台变（永观佳园）",10,{"v":0.0837,"d":"8.37%"},{"v":0.1604,"d":"16.04%"},"轻载",{"v":528.948,"d":"528.95"},"否"," 永观佳苑小区"]
[8445,null,"棚户区改造安置点2#台变",10,{"v":0.0455,"d":"4.55%"},{"v":0.1104,"d":"11.04%"},"轻载",355.84,"否"," 永观佳苑小区"]
[8446,null,"棚户区改造安置点3#台变",10,{"v":0.0286,"d":"2.86%"},{"v":0.1001,"d":"10.01%"},"轻载",449.95,"否"," 永观佳苑小区"]
[8447,null,"12年公租房1#箱变（康乐小区）",10,{"v":0.0462,"d":"4.62%"},{"v":0.1067,"d":"10.67%"},"轻载",714.64,"否","康乐小区"]
[8448,null,"12年公租房2#箱变（康乐小区）",10,{"v":0.0302,"d":"3.02%"},{"v":0.1,"d":"10.00%"},"轻载",{"v":720,"d":"720.00"},"否","康乐小区"]
[8449,null,"12年公租房3#箱变（康乐小区）",10,{"v":0.026600000000000002,"d":"2.66%"},{"v":0.0929,"d":"9.29%"},"轻载",725.68,"否","康乐小区"]
[8450,null,"12年公租房4#箱变（康乐小区）",10,{"v":0.0323,"d":"3.23%"},{"v":0.0717,"d":"7.17%"},"轻载",742.64,"否","康乐小区"]
[8451,null,"2013年公租房1#箱变（A地块）（康业小区）",10,{"v":0.042,"d":"4.20%"},{"v":0.1127,"d":"11.27%"},"轻载",{"v":558.999,"d":"559.00"},"否","康业小区"]
[8452,null,"2013年公租房2#箱变（A地块）（康业小区）",10,{"v":0.0596,"d":"5.96%"},{"v":0.1519,"d":"15.19%"},"轻载",678.48,"否","康业小区"]
[8453,null,"2013年公租房3#箱变（A地块）",10,{"v":0.0581,"d":"5.81%"},{"v":0.1543,"d":"15.43%"},"轻载",676.56,"否","康业小区"]
[8454,null,"2013年公租房4#箱变（B地块）",10,{"v":0.0382,"d":"3.82%"},{"v":0.0983,"d":"9.83%"},"轻载",721.36,"否","康业小区"]
[8455,null,"甸河宝湾1#箱变",10,{"v":0.0416,"d":"4.16%"},{"v":0.1009,"d":"10.09%"},"轻载",719.28,"否","甸河宝湾小区"]
[8456,null,"甸河宝湾2#箱变",10,{"v":0.038599999999999995,"d":"3.86%"},{"v":0.08460000000000001,"d":"8.46%"},"轻载",{"v":576.702,"d":"576.70"},"否","甸河宝湾小区"]
[8457,null,"甸河金湾1#箱变",10,{"v":0.068,"d":"6.80%"},{"v":0.1291,"d":"12.91%"},"轻载",{"v":548.667,"d":"548.67"},"否","甸河金湾小区"]
[8458,null,"甸河金湾2#箱变",10,{"v":0.0956,"d":"9.56%"},{"v":0.2143,"d":"21.43%"},"正常",314.28,"否","甸河金湾小区"]
[8459,null,"甸河金湾3#箱变",10,{"v":0.08130000000000001,"d":"8.13%"},{"v":0.1816,"d":"18.16%"},"轻载",327.36,"否","甸河金湾小区"]
[8460,null,"阳光广场1#箱变",10,{"v":0.049699999999999994,"d":"4.97%"},{"v":0.12990000000000002,"d":"12.99%"},"轻载",696.08,"否","嘉城阳光广场小区"]
[8461,null,"阳光广场2#箱变",10,{"v":0.054299999999999994,"d":"5.43%"},{"v":0.12210000000000001,"d":"12.21%"},"轻载",702.32,"否","嘉城阳光广场小区"]
[8462,null,"阳光广场3#箱变",10,{"v":0.0176,"d":"1.76%"},{"v":0.046900000000000004,"d":"4.69%"},"轻载",{"v":1191.375,"d":"1191.38"},"否","嘉城阳光广场小区"]
[8463,null,"嘉和人家1#箱变",10,{"v":0.044500000000000005,"d":"4.45%"},{"v":0.11230000000000001,"d":"11.23%"},"轻载",{"v":279.6255,"d":"279.63"},"否","嘉和人家小区"]
[8464,null,"嘉和人家2#箱变",10,{"v":0.0126,"d":"1.26%"},{"v":0.0438,"d":"4.38%"},"轻载",{"v":602.406,"d":"602.41"},"否","嘉和人家小区"]
[8465,null,"嘉和人家3#箱变",10,{"v":0.015,"d":"1.50%"},{"v":0.0407,"d":"4.07%"},"轻载",{"v":604.359,"d":"604.36"},"否","嘉和人家小区"]
[8466,null,"西庄南院1#箱变",10,{"v":0.025,"d":"2.50%"},{"v":0.056900000000000006,"d":"5.69%"},"轻载",{"v":943.1,"d":"943.10"},"否","西庄南院小区"]
[8467,null,"西庄南院2#箱变",10,{"v":0.050499999999999996,"d":"5.05%"},{"v":0.1352,"d":"13.52%"},"轻载",{"v":864.8,"d":"864.80"},"否","西庄南院小区"]
[8468,null,"西庄北院小区1#箱变",10,{"v":0.009000000000000001,"d":"0.90%"},{"v":0.0288,"d":"2.88%"},"轻载",776.96,"否","西庄北院小区 "]
[8469,null,"西庄北院小区2#箱变",10,{"v":0.0092,"d":"0.92%"},{"v":0.030299999999999997,"d":"3.03%"},"轻载",775.76,"否","西庄北院小区 "]
[8470,null,"上铜厂台变",10,{"v":0.2249,"d":"22.49%"},{"v":0.6047,"d":"60.47%"},"正常",{"v":124.5195,"d":"124.52"},"否","上铜厂 "]
[8471,null,"大楼子安置房箱变",10,{"v":0.0499,"d":"4.99%"},{"v":0.156,"d":"15.60%"},"轻载",531.72,"否","大楼子安置房 "]
[8472,null,"契丹古镇B2区1#",10,{"v":0.019,"d":"1.90%"},{"v":0.0484,"d":"4.84%"},"轻载",{"v":599.508,"d":"599.51"},"否","契丹古镇B2区 "]
[8473,null,"契丹古镇B2区2#",10,{"v":0.0438,"d":"4.38%"},{"v":0.1263,"d":"12.63%"},"轻载",698.96,"否","契丹古镇B2区 "]
[8474,null,"石鼓山电视台",10,{"v":0.741,"d":"74.10%"},{"v":1.3184,"d":"131.84%"},"过载",{"v":0,"d":"0.00"},"是","石鼓山电视台"]
[8475,null,"医院门口台变",10,{"v":0.20010000000000003,"d":"20.01%"},{"v":0.6973,"d":"69.73%"},"正常",121.08,"否","老县人民医院门口 "]
[8476,null,"烟站门口台变",10,{"v":0.099,"d":"9.90%"},{"v":0.3006,"d":"30.06%"},"正常",279.76,"否","烟站门口 "]
[8477,null,"财政局家属区台变",10,{"v":0.11869999999999999,"d":"11.87%"},{"v":0.3181,"d":"31.81%"},"正常",272.76,"否","财政局家属区 "]
[8478,null,"农发行门口台变",10,{"v":0.2707,"d":"27.07%"},{"v":0.5765,"d":"57.65%"},"正常",{"v":169.4,"d":"169.40"},"否","农发行门口 "]
[8479,null,"石鼓中路台变",10,{"v":0.3077,"d":"30.77%"},{"v":0.6801,"d":"68.01%"},"正常",{"v":100.7685,"d":"100.77"},"否","石鼓中路 "]
[8480,null,"林业局台变",10,{"v":0.060700000000000004,"d":"6.07%"},{"v":0.1858,"d":"18.58%"},"轻载",325.68,"否","林业局 "]
[8481,null,"武装部门口台变",10,{"v":0.1802,"d":"18.02%"},{"v":0.5492,"d":"54.92%"},"正常",{"v":112.7,"d":"112.70"},"否","武装部门口 "]
[8482,null,"人民路台变",10,{"v":0.0329,"d":"3.29%"},{"v":0.0799,"d":"7.99%"},"轻载",{"v":289.8315,"d":"289.83"},"否","人民路 "]
[8483,null,"段家坡台变",10,{"v":0.1063,"d":"10.63%"},{"v":0.3135,"d":"31.35%"},"正常",{"v":274.6,"d":"274.60"},"否","段家坡台变"]
[8484,null,"城南农贸市场2#箱变",10,{"v":0.1032,"d":"10.32%"},{"v":0.21760000000000002,"d":"21.76%"},"正常",{"v":492.912,"d":"492.91"},"否","城南农贸市场 "]
[8485,null,"嘉城名都广场箱变",10,{"v":0.051100000000000007,"d":"5.11%"},{"v":0.1246,"d":"12.46%"},"轻载",{"v":875.4,"d":"875.40"},"否","嘉城名都广场 "]
[8486,null,"人民路2台变",10,{"v":0.2837,"d":"28.37%"},{"v":0.6246,"d":"62.46%"},"正常",{"v":236.502,"d":"236.50"},"否","人民路 "]
[8487,null,"中港壹号箱变",10,{"v":0.0134,"d":"1.34%"},{"v":0.0358,"d":"3.58%"},"轻载",771.36,"否","中港壹号苑"]
[8488,null,"乌邑1#台变",10,{"v":0.1492,"d":"14.92%"},{"v":0.5572,"d":"55.72%"},"正常",{"v":110.7,"d":"110.70"},"否","乌邑 "]
[8489,null,"乌邑2#台变",10,{"v":0.1288,"d":"12.88%"},{"v":0.3603,"d":"36.03%"},"正常",{"v":159.925,"d":"159.93"},"否","乌邑 "]
[8490,null,"英村台变",10,{"v":0.1752,"d":"17.52%"},{"v":0.4567,"d":"45.67%"},"正常",{"v":135.825,"d":"135.83"},"否","英村 "]
[8491,null,"松林脚台变",10,{"v":0.154,"d":"15.40%"},{"v":0.6663,"d":"66.63%"},"正常",33.37,"否","松林脚 "]
[8492,null,"下同邑上寨台变",10,{"v":0.08109999999999999,"d":"8.11%"},{"v":0.2389,"d":"23.89%"},"正常",{"v":121.776,"d":"121.78"},"否","下同邑上寨 "]
[8493,null,"下同邑下寨台变",10,{"v":0.0723,"d":"7.23%"},{"v":0.2528,"d":"25.28%"},"正常",{"v":186.8,"d":"186.80"},"否","下同邑下寨 "]
[8494,null,"小热水塘台变",10,{"v":0.0828,"d":"8.28%"},{"v":0.4316,"d":"43.16%"},"正常",28.42,"否","小热水塘 "]
[8495,null,"凤鸡寨下寨1#台变",10,{"v":0.09519999999999999,"d":"9.52%"},{"v":0.4733,"d":"47.33%"},"正常",{"v":65.8375,"d":"65.84"},"否","凤鸡寨下寨 "]
[8496,null,"凤鸡寨上寨台变",10,{"v":0.2483,"d":"24.83%"},{"v":0.6617000000000001,"d":"66.17%"},"正常",33.83,"否","凤鸡寨上寨 "]
[8497,null,"阿拉田台变",10,{"v":0.13699999999999998,"d":"13.70%"},{"v":0.9612999999999999,"d":"96.13%"},"重载",{"v":1.935,"d":"1.94"},"是","阿拉田 "]
[8498,null,"蒋家寨台变",10,{"v":0.1508,"d":"15.08%"},{"v":0.4012,"d":"40.12%"},"正常",{"v":95.808,"d":"95.81"},"否","蒋家寨 "]
[8499,null,"王家寨1#台变",10,{"v":0.2192,"d":"21.92%"},{"v":0.9516,"d":"95.16%"},"重载",2.42,"是","王家寨 "]
[8500,null,"王家寨2#台变",10,{"v":0.2288,"d":"22.88%"},{"v":0.7078,"d":"70.78%"},"正常",{"v":36.525,"d":"36.53"},"否","王家寨 "]
[8501,null,"新寨河西台变",10,{"v":0.1166,"d":"11.66%"},{"v":0.45799999999999996,"d":"45.80%"},"正常",{"v":54.2,"d":"54.20"},"否","新寨河西 "]
[8502,null,"新寨河东台变",10,{"v":0.0974,"d":"9.74%"},{"v":0.33799999999999997,"d":"33.80%"},"正常",105.92,"否","新寨河东 "]
[8503,null,"白龙台变",10,{"v":0.2121,"d":"21.21%"},{"v":0.3983,"d":"39.83%"},"正常",{"v":96.272,"d":"96.27"},"否","蒋家村白龙 "]
[8504,null,"落水坑台变",10,{"v":0.1164,"d":"11.64%"},{"v":0.3489,"d":"34.89%"},"正常",{"v":205.0965,"d":"205.10"},"否","落水坑 "]
[8505,null,"大龙凹台变",10,{"v":0.1351,"d":"13.51%"},{"v":0.4729,"d":"47.29%"},"正常",52.71,"否","大龙凹 "]
[8506,null,"下寨台变",10,{"v":0.1641,"d":"16.41%"},{"v":0.4514,"d":"45.14%"},"正常",{"v":43.888,"d":"43.89"},"否","蒋家村下寨 "]
[8507,null,"中寨台变",10,{"v":0.1461,"d":"14.61%"},{"v":0.6801999999999999,"d":"68.02%"},"正常",31.98,"否","蒋家村中寨 "]
[8508,null,"凤鸡寨烤炉群台变",10,{"v":0.10279999999999999,"d":"10.28%"},{"v":0.38,"d":"38.00%"},"正常",{"v":49.6,"d":"49.60"},"否","凤鸡寨烤炉群 "]
[8509,null,"凤鸡寨下寨2#台变",10,{"v":0.0662,"d":"6.62%"},{"v":0.2584,"d":"25.84%"},"正常",74.16,"否","凤鸡寨下寨 "]
[8510,null,"电信局门口 2#",10,{"v":0.111,"d":"11.10%"},{"v":0.5017,"d":"50.17%"},"正常",199.32,"否","惠通路及电力公司、旧城糖厂家属区"]
[8511,null,"三棵松2#",10,{"v":0.0262,"d":"2.62%"},{"v":0.1431,"d":"14.31%"},"正常",{"v":269.9235,"d":"269.92"},"否","善州大道西侧三棵松"]
[8512,null,"沙沟北1#台变",10,{"v":0.1518,"d":"15.18%"},{"v":0.5368999999999999,"d":"53.69%"},"正常",124.75,"否","仁和镇沙沟社区"]
[8513,null,"沙沟北2#台变",10,{"v":0.0928,"d":"9.28%"},{"v":0.3593,"d":"35.93%"},"正常",{"v":95.325,"d":"95.33"},"否","仁和镇沙沟社区"]
[8514,null,"大芦子箐台变",10,{"v":0.3522,"d":"35.22%"},{"v":0.5946,"d":"59.46%"},"正常",{"v":52.975,"d":"52.98"},"否","大芦子箐子自然村"]
[8515,null,"和平A台变",10,{"v":0.1479,"d":"14.79%"},{"v":0.34909999999999997,"d":"34.91%"},"正常",{"v":97.1625,"d":"97.16"},"否","和平自然村"]
[8516,null,"和平B台变",10,{"v":0.1895,"d":"18.95%"},{"v":0.3862,"d":"38.62%"},"正常",{"v":90.475,"d":"90.48"},"否","和平自然村"]
[8517,null,"银滚坡台变",10,{"v":0.3624,"d":"36.24%"},{"v":0.6861,"d":"68.61%"},"正常",{"v":31.8625,"d":"31.86"},"否","银滚坡自然村"]
[8518,null,"大小水井台变",10,{"v":0.4012,"d":"40.12%"},{"v":0.6684,"d":"66.84%"},"正常",{"v":30.3875,"d":"30.39"},"否","大小水井台变"]
[8519,null,"浑水塘台变",10,{"v":0.0394,"d":"3.94%"},{"v":0.1241,"d":"12.41%"},"轻载",{"v":86.0375,"d":"86.04"},"否","浑水塘自然村"]
[8520,null,"金鸭塘台变",10,{"v":0.2731,"d":"27.31%"},{"v":0.44920000000000004,"d":"44.92%"},"正常",{"v":123.675,"d":"123.68"},"否","金鸭塘自然村"]
[8521,null,"大元头台变",10,{"v":0.32799999999999996,"d":"32.80%"},{"v":0.5893999999999999,"d":"58.94%"},"正常",{"v":53.9,"d":"53.90"},"否","大元头自然村"]
[8522,null,"小水井烤炉群台变",10,{"v":0.2656,"d":"26.56%"},{"v":0.4864,"d":"48.64%"},"正常",{"v":22.6375,"d":"22.64"},"否","小水井自然村"]
[8523,null,"火石坡台变",10,{"v":0.08800000000000001,"d":"8.80%"},{"v":0.2688,"d":"26.88%"},"正常",{"v":69.7625,"d":"69.76"},"否","火石坡自然村"]
[8524,null,"蒋家松林台变",10,{"v":0.16699999999999998,"d":"16.70%"},{"v":0.2663,"d":"26.63%"},"正常",{"v":70.0375,"d":"70.04"},"否","蒋家松林自然村"]
[8525,null,"徐家坡1#台变",10,{"v":0.4434,"d":"44.34%"},{"v":0.6324000000000001,"d":"63.24%"},"正常",{"v":46.1625,"d":"46.16"},"否","徐家坡自然村"]
[8526,null,"徐家坡2#台变",10,{"v":0.18469999999999998,"d":"18.47%"},{"v":0.5736,"d":"57.36%"},"正常",{"v":17.7375,"d":"17.74"},"否","徐家坡自然村"]
[8527,null,"半坡台变",10,{"v":0.20489999999999997,"d":"20.49%"},{"v":0.5529,"d":"55.29%"},"正常",{"v":18.9,"d":"18.90"},"否","半坡自然村"]
[8528,null,"新和台变",10,{"v":0.17980000000000002,"d":"17.98%"},{"v":0.6211,"d":"62.11%"},"正常",{"v":200.425,"d":"200.43"},"否","新和自然村"]
[8529,null,"芦林台变",10,{"v":0.34630000000000005,"d":"34.63%"},{"v":0.6973999999999999,"d":"69.74%"},"正常",{"v":43.075,"d":"43.08"},"否","芦林自然村"]
[8530,null,"昌和村1号台变",10,{"v":0.2014,"d":"20.14%"},{"v":0.4481,"d":"44.81%"},"正常",{"v":99.175,"d":"99.18"},"否","昌和自然村"]
[8531,null,"土官1号台变",10,{"v":0.0943,"d":"9.43%"},{"v":0.254,"d":"25.40%"},"正常",{"v":224.975,"d":"224.98"},"否","土官自然村"]
[8532,null,"昌和村2号台变",10,{"v":0.15710000000000002,"d":"15.71%"},{"v":0.5233,"d":"52.33%"},"正常",{"v":65.8,"d":"65.80"},"否","昌和村自然村"]
[8533,null,"土官2号台变",10,{"v":0.0851,"d":"8.51%"},{"v":0.33659999999999995,"d":"33.66%"},"正常",{"v":155.325,"d":"155.33"},"否","土官自然村"]
[8534,null,"沙墩1#台变",10,{"v":0.1057,"d":"10.57%"},{"v":0.35710000000000003,"d":"35.71%"},"正常",{"v":188.4375,"d":"188.44"},"否","沙墩自然村"]
[8535,null,"沙墩2#台变",10,{"v":0.1436,"d":"14.36%"},{"v":0.385,"d":"38.50%"},"正常",{"v":141.725,"d":"141.73"},"否","沙墩自然村"]
[8536,null,"沙墩3#台变",10,{"v":0.0947,"d":"9.47%"},{"v":0.2622,"d":"26.22%"},"正常",{"v":141,"d":"141.00"},"否","沙墩自然村"]
[8537,null,"昌和村安置房",10,{"v":0.08539999999999999,"d":"8.54%"},{"v":0.2162,"d":"21.62%"},"正常",{"v":302.7,"d":"302.70"},"否","昌和村安置房"]
[8538,null,"磨石沟台变",10,{"v":0.1757,"d":"17.57%"},{"v":0.7724,"d":"77.24%"},"正常",6.55,"否","磨石沟自然村"]
[8539,null,"乌头水台变",10,{"v":0.1475,"d":"14.75%"},{"v":0.2916,"d":"29.16%"},"正常",{"v":134.3875,"d":"134.39"},"否","乌头水自然村"]
[8540,null,"小芦子箐台变",10,{"v":0.2708,"d":"27.08%"},{"v":0.5751,"d":"57.51%"},"正常",{"v":44.125,"d":"44.13"},"否","小芦子箐自然村"]
[8541,null,"磨石大寨台变",10,{"v":0.1268,"d":"12.68%"},{"v":0.415,"d":"41.50%"},"正常",42.65,"否","磨石大寨自然村"]
[8542,null,"浑水塘烤炉群台变",10,{"v":0.045,"d":"4.50%"},{"v":0.0925,"d":"9.25%"},"轻载",{"v":13,"d":"13.00"},"否","浑水塘自然村"]
[8543,null,"中和烤炉群台变",10,{"v":0.12300000000000001,"d":"12.30%"},{"v":0.259,"d":"25.90%"},"正常",{"v":17.125,"d":"17.13"},"否","中和自然村"]
[8544,null,"沙沟南台变",10,{"v":0.2043,"d":"20.43%"},{"v":0.4363,"d":"43.63%"},"正常",{"v":127.2875,"d":"127.29"},"否","沙沟社区"]
[8545,null,"西坪北台变",10,{"v":0.08349999999999999,"d":"8.35%"},{"v":0.24,"d":"24.00%"},"正常",229.95,"否","西坪街自然村"]
[8546,null,"西坪南台变",10,{"v":0.1435,"d":"14.35%"},{"v":0.4036,"d":"40.36%"},"正常",{"v":189.2875,"d":"189.29"},"否","西坪街自然村"]
[8547,null,"街西2#台变",10,{"v":0.19,"d":"19.00%"},{"v":0.4376,"d":"43.76%"},"正常",{"v":159.9375,"d":"159.94"},"否","仁和街道"]
[8548,null,"街东1#台变",10,{"v":0.28859999999999997,"d":"28.86%"},{"v":0.7190000000000001,"d":"71.90%"},"正常",{"v":60.1875,"d":"60.19"},"否","仁和街道"]
[8549,null,"街东2#台变",10,{"v":0.23370000000000002,"d":"23.37%"},{"v":0.4435,"d":"44.35%"},"正常",{"v":125.275,"d":"125.28"},"否","仁和街道"]
[8550,null,"街西1#台变",10,{"v":0.218,"d":"21.80%"},{"v":0.5172,"d":"51.72%"},"正常",{"v":131.725,"d":"131.73"},"否","仁和街道"]
[8551,null,"街西3#台变",10,{"v":0.23800000000000002,"d":"23.80%"},{"v":0.5296,"d":"52.96%"},"正常",{"v":80.8375,"d":"80.84"},"否","仁和街道"]
[8552,null,"恒基地产1#台变",10,{"v":0.0353,"d":"3.53%"},{"v":0.0983,"d":"9.83%"},"轻载",{"v":623,"d":"623.00"},"否","仁和农贸市场"]
[8553,null,"恒基地产2#台变",10,{"v":0.09029999999999999,"d":"9.03%"},{"v":0.166,"d":"16.60%"},"轻载",{"v":650.6375,"d":"650.64"},"否","仁和农贸市场"]
[8554,null,"恒基地产3#台变",10,{"v":0.0353,"d":"3.53%"},{"v":0.0983,"d":"9.83%"},"轻载",{"v":711.5,"d":"711.50"},"否","仁和农贸市场"]
[8555,null,"恒基地产4#台变",10,{"v":0.0767,"d":"7.67%"},{"v":0.1833,"d":"18.33%"},"轻载",{"v":635,"d":"635.00"},"否","仁和农贸市场"]
[8556,null,"白鹤村台变",10,{"v":0.09480000000000001,"d":"9.48%"},{"v":0.2451,"d":"24.51%"},"正常",228.15,"否","白鹤自然村"]
[8557,null,"土马村台变",10,{"v":0.061500000000000006,"d":"6.15%"},{"v":0.21309999999999998,"d":"21.31%"},"正常",{"v":239.4875,"d":"239.49"},"否","土马自然村"]
[8558,null,"下马村台变",10,{"v":0.154,"d":"15.40%"},{"v":0.3812,"d":"38.12%"},"正常",{"v":179.925,"d":"179.93"},"否","下马自然村"]
[8559,null,"瓦邑村台变",10,{"v":0.21350000000000002,"d":"21.35%"},{"v":0.49810000000000004,"d":"49.81%"},"正常",{"v":138.4875,"d":"138.49"},"否","瓦邑自然村"]
[8560,null,"小勒平台变",10,{"v":0.142,"d":"14.20%"},{"v":0.3567,"d":"35.67%"},"正常",{"v":188.6,"d":"188.60"},"否","小勒平自然村"]
[8561,null,"大勒平台变",10,{"v":0.21600000000000003,"d":"21.60%"},{"v":0.7659,"d":"76.59%"},"正常",{"v":27.6625,"d":"27.66"},"否","大勒平自然村"]
[8562,null,"小东山台变",10,{"v":0.1246,"d":"12.46%"},{"v":0.2788,"d":"27.88%"},"正常",{"v":216.175,"d":"216.18"},"否","小东山自然村"]
[8563,null,"翠岩寺台变",10,{"v":0.1108,"d":"11.08%"},{"v":0.2836,"d":"28.36%"},"正常",{"v":170.2375,"d":"170.24"},"否","翠岩寺自然村"]
[8564,null,"鲁寨台变",10,{"v":0.0858,"d":"8.58%"},{"v":0.2516,"d":"25.16%"},"正常",{"v":114.7125,"d":"114.71"},"否","鲁寨自然村"]
[8565,null,"大山凹台变",10,{"v":0.1157,"d":"11.57%"},{"v":0.2611,"d":"26.11%"},"正常",{"v":70.625,"d":"70.63"},"否","大山凹自然村"]
[8566,null,"李家村1#台变",10,{"v":0.0852,"d":"8.52%"},{"v":0.353,"d":"35.30%"},"正常",{"v":96.4625,"d":"96.46"},"否","李家村自然村"]
[8567,null,"李家村2#台变",10,{"v":0.1321,"d":"13.21%"},{"v":0.3508,"d":"35.08%"},"正常",151.35,"否","李家村自然村"]
[8568,null,"小河边1#台变",10,{"v":0.1094,"d":"10.94%"},{"v":0.3754,"d":"37.54%"},"正常",{"v":181.9625,"d":"181.96"},"否","小河边自然村"]
[8569,null,"小河边2#台变",10,{"v":0.085,"d":"8.50%"},{"v":0.2231,"d":"22.31%"},"正常",235.95,"否","小河边自然村"]
[8570,null,"龙家村台变",10,{"v":0.1032,"d":"10.32%"},{"v":0.35100000000000003,"d":"35.10%"},"正常",{"v":190.925,"d":"190.93"},"否","龙家村自然村"]
[8571,null,"卖糖村台变",10,{"v":0.0721,"d":"7.21%"},{"v":0.2359,"d":"23.59%"},"正常",{"v":146.925,"d":"146.93"},"否","卖糖村自然村"]
[8572,null,"热水塘南1#台变",10,{"v":0.11109999999999999,"d":"11.11%"},{"v":0.31679999999999997,"d":"31.68%"},"正常",{"v":202.7375,"d":"202.74"},"否","热水塘自然村"]
[8573,null,"热水塘南2#台变",10,{"v":0.053200000000000004,"d":"5.32%"},{"v":0.2237,"d":"22.37%"},"正常",{"v":235.7125,"d":"235.71"},"否","热水塘自然村"]
[8574,null,"热水塘北1#台变",10,{"v":0.0917,"d":"9.17%"},{"v":0.28859999999999997,"d":"28.86%"},"正常",{"v":168.8375,"d":"168.84"},"否","热水塘自然村"]
[8575,null,"热水塘北2#台变",10,{"v":0.0793,"d":"7.93%"},{"v":0.19760000000000003,"d":"19.76%"},"轻载",{"v":244.975,"d":"244.98"},"否","热水塘自然村"]
[8576,null,"大树脚台变",10,{"v":0.0911,"d":"9.11%"},{"v":0.276,"d":"27.60%"},"正常",{"v":217.1625,"d":"217.16"},"否","大树脚自然村"]
[8577,null,"老关庙台变",10,{"v":0.10800000000000001,"d":"10.80%"},{"v":0.2798,"d":"27.98%"},"正常",215.85,"否","老关庙自然村"]
[8578,null,"小葫芦头台变",10,{"v":0.0213,"d":"2.13%"},{"v":0.0512,"d":"5.12%"},"轻载",{"v":137.175,"d":"137.18"},"否","小勒平自然村"]
[8579,null,"交邑一社台变",10,{"v":0.0564,"d":"5.64%"},{"v":0.1971,"d":"19.71%"},"轻载",194.55,"否","交邑村自然村"]
[8580,null,"交邑山台变",10,{"v":0.0572,"d":"5.72%"},{"v":0.2211,"d":"22.11%"},"正常",{"v":151.475,"d":"151.48"},"否","交邑山自然村"]
[8581,null,"上山后台变",10,{"v":0.0219,"d":"2.19%"},{"v":0.135,"d":"13.50%"},"轻载",{"v":135.7,"d":"135.70"},"否","上山后自然村"]
[8582,null,"交邑二社台变",10,{"v":0.1054,"d":"10.54%"},{"v":0.2528,"d":"25.28%"},"正常",{"v":114.4875,"d":"114.49"},"否","交邑村自然村"]
[8583,null,"下山后台变",10,{"v":0.07769999999999999,"d":"7.77%"},{"v":0.205,"d":"20.50%"},"正常",{"v":123.1,"d":"123.10"},"否","下山后自然村"]
[8584,null,"架杆台变",10,{"v":0.1164,"d":"11.64%"},{"v":0.2661,"d":"26.61%"},"正常",{"v":140.1125,"d":"140.11"},"否","架杆自然村"]
[8585,null,"梳匠台变",10,{"v":0.044800000000000006,"d":"4.48%"},{"v":0.16329999999999997,"d":"16.33%"},"轻载",{"v":81.625,"d":"81.63"},"否","梳匠自然村"]
[8586,null,"田基台变",10,{"v":0.0256,"d":"2.56%"},{"v":0.052199999999999996,"d":"5.22%"},"轻载",{"v":235.325,"d":"235.33"},"否","田基自然村"]
[8587,null,"小满田台变",10,{"v":0.2366,"d":"23.66%"},{"v":0.5802,"d":"58.02%"},"正常",{"v":17.3625,"d":"17.36"},"否","小满田自然村"]
[8588,null,"伙头村台变",10,{"v":0.1775,"d":"17.75%"},{"v":0.436,"d":"43.60%"},"正常",50.95,"否","伙头村自然村"]
[8589,null,"李家寺台变",10,{"v":0.1997,"d":"19.97%"},{"v":0.4508,"d":"45.08%"},"正常",155.25,"否","李家寺自然村"]
[8590,null,"杨家山台变",10,{"v":0.1471,"d":"14.71%"},{"v":0.3608,"d":"36.08%"},"正常",{"v":187.1375,"d":"187.14"},"否","杨家山自然村"]
[8591,null,"权头台变",10,{"v":0.0943,"d":"9.43%"},{"v":0.3032,"d":"30.32%"},"正常",{"v":105.425,"d":"105.43"},"否","权头自然村"]
[8592,null,"回子龙台变",10,{"v":0.1276,"d":"12.76%"},{"v":0.3544,"d":"35.44%"},"正常",{"v":30.0625,"d":"30.06"},"否","回子龙自然村"]
[8593,null,"风吹山台变",10,{"v":0.0718,"d":"7.18%"},{"v":0.45890000000000003,"d":"45.89%"},"正常",{"v":14.5125,"d":"14.51"},"否","风吹山自然村"]
[8594,null,"黑箐台变",10,{"v":0.0647,"d":"6.47%"},{"v":0.337,"d":"33.70%"},"正常",{"v":77.6125,"d":"77.61"},"否","黑箐自然村"]
[8595,null,"联合台变",10,{"v":0.1288,"d":"12.88%"},{"v":0.4814,"d":"48.14%"},"正常",{"v":45.8375,"d":"45.84"},"否","联合自然村"]
[8596,null,"马水坡台变",10,{"v":0.1215,"d":"12.15%"},{"v":0.2593,"d":"25.93%"},"正常",{"v":177.075,"d":"177.08"},"否","马水坡自然村"]
[8597,null,"梨树脚台变",10,{"v":0.1024,"d":"10.24%"},{"v":0.3799,"d":"37.99%"},"正常",{"v":71.575,"d":"71.58"},"否","梨树脚自然村"]
[8598,null,"丛杆台变",10,{"v":0.08449999999999999,"d":"8.45%"},{"v":0.4249,"d":"42.49%"},"正常",{"v":52.425,"d":"52.43"},"否","丛杆自然村"]
[8599,null,"大寨子台变",10,{"v":0.1114,"d":"11.14%"},{"v":0.39990000000000003,"d":"39.99%"},"正常",{"v":68.7625,"d":"68.76"},"否","大寨子自然村"]
[8600,null,"吃水洞台变",10,{"v":0.07719999999999999,"d":"7.72%"},{"v":0.34409999999999996,"d":"34.41%"},"正常",{"v":98.0625,"d":"98.06"},"否","吃水洞自然村"]
[8601,null,"王献山台变",10,{"v":0.0203,"d":"2.03%"},{"v":0.1728,"d":"17.28%"},"轻载",64.45,"否","王献山自然村"]
[8602,null,"肖家台变",10,{"v":0.3632,"d":"36.32%"},{"v":0.7714,"d":"77.14%"},"正常",{"v":10.575,"d":"10.58"},"否","肖家自然村"]
[8603,null,"寺登台变",10,{"v":0.3348,"d":"33.48%"},{"v":0.6861,"d":"68.61%"},"正常",{"v":22.8125,"d":"22.81"},"否","寺登自然村"]
[8604,null,"石头路台变",10,{"v":0.4598,"d":"45.98%"},{"v":0.9895999999999999,"d":"98.96%"},"重载",{"v":0,"d":"0.00"},"是 ","石头路自然村"]
[8605,null,"打佰故台变",10,{"v":0.1324,"d":"13.24%"},{"v":0.45399999999999996,"d":"45.40%"},"正常",{"v":61.1625,"d":"61.16"},"否","打佰故自然村"]
[8606,null,"菠萝登台变",10,{"v":0.1048,"d":"10.48%"},{"v":0.2969,"d":"29.69%"},"正常",{"v":133.2,"d":"133.20"},"否","菠萝登自然村"]
[8607,null,"菠萝登烤炉群台变",10,{"v":0.2583,"d":"25.83%"},{"v":0.43060000000000004,"d":"43.06%"},"正常",64.45,"否","菠萝登自然村"]
[8608,null,"腰子塘台变",10,{"v":0.0587,"d":"5.87%"},{"v":0.222,"d":"22.20%"},"正常",{"v":60.0125,"d":"60.01"},"否","腰子塘自然村"]
[8609,null,"大明邑台变",10,{"v":0.1408,"d":"14.08%"},{"v":0.4012,"d":"40.12%"},"正常",{"v":68.5875,"d":"68.59"},"否","大明邑自然村"]
[8610,null,"大梨树台变",10,{"v":0.0526,"d":"5.26%"},{"v":0.5495,"d":"54.95%"},"正常",{"v":47.725,"d":"47.73"},"否","大梨树自然村"]
[8611,null,"河一河二台变",10,{"v":0.1533,"d":"15.33%"},{"v":0.364,"d":"36.40%"},"正常",{"v":47.2375,"d":"47.24"},"否","河一河二自然村"]
[8612,null,"坡脚台变",10,{"v":0.08869999999999999,"d":"8.87%"},{"v":0.5479999999999999,"d":"54.80%"},"正常",{"v":19.175,"d":"19.18"},"否","坡脚自然村"]
[8613,null,"坡脚2#台变",10,{"v":0.0003,"d":"0.03%"},{"v":0.0496,"d":"4.96%"},"轻载",{"v":28.325,"d":"28.33"},"否","坡脚自然村"]
[8614,null,"坟山台变",10,{"v":0.1501,"d":"15.01%"},{"v":0.4841,"d":"48.41%"},"正常",{"v":43.0375,"d":"43.04"},"否","坟山自然村"]
[8615,null,"茨菇台变",10,{"v":0.11449999999999999,"d":"11.45%"},{"v":0.4964,"d":"49.64%"},"正常",{"v":22.075,"d":"22.08"},"否","茨菇自然村"]
[8616,null,"葛根山台变",10,{"v":0.1784,"d":"17.84%"},{"v":0.5682,"d":"56.82%"},"正常",{"v":28.8625,"d":"28.86"},"否","葛根山自然村"]
[8617,null,"坡头台变",10,{"v":0.19649999999999998,"d":"19.65%"},{"v":0.8698,"d":"86.98%"},"重载",{"v":1.075,"d":"1.08"},"否","坡头自然村"]
[8618,null,"大麦地坪子台变",10,{"v":0.0311,"d":"3.11%"},{"v":0.2826,"d":"28.26%"},"正常",{"v":20.4625,"d":"20.46"},"否","大麦地坪子"]
[8619,null,"田坝心台变",10,{"v":0.0885,"d":"8.85%"},{"v":0.32939999999999997,"d":"32.94%"},"正常",{"v":100.7,"d":"100.70"},"否","田坝心自然村"]
[8620,null,"石坝台变",10,{"v":0.13720000000000002,"d":"13.72%"},{"v":0.2986,"d":"29.86%"},"正常",106.25,"否","石坝自然村"]
[8621,null,"大明邑安置房台变",10,{"v":0.0973,"d":"9.73%"},{"v":0.34340000000000004,"d":"34.34%"},"正常",{"v":153.425,"d":"153.43"},"否","大明邑安置房"]
[8622,null,"杨家村台变",10,{"v":0.2046,"d":"20.46%"},{"v":1.2404000000000002,"d":"124.04%"},"过载",{"v":0,"d":"0.00"},"是","杨家村自然村"]
[8623,null,"大松林台变",10,{"v":0.0467,"d":"4.67%"},{"v":0.17300000000000001,"d":"17.30%"},"轻载",{"v":100.675,"d":"100.68"},"否","大松林自然村"]
[8624,null,"半坡移民搬迁台变",10,{"v":0.17980000000000002,"d":"17.98%"},{"v":0.6211,"d":"62.11%"},"正常",{"v":24.1,"d":"24.10"},"否","半坡移民搬迁点"]
[8625,null,"河湾子台变",10,{"v":0.11789999999999999,"d":"11.79%"},{"v":0.3054,"d":"30.54%"},"正常",{"v":15.6375,"d":"15.64"},"否","河湾子自然村"]
[8626,null,"瓦房村1#台变",10,{"v":0.0944,"d":"9.44%"},{"v":0.35350000000000004,"d":"35.35%"},"正常",{"v":189.725,"d":"189.73"},"否","瓦房村自然村"]
[8627,null,"瓦房村2#台变",10,{"v":0.1235,"d":"12.35%"},{"v":0.33899999999999997,"d":"33.90%"},"正常",194.85,"否","瓦房村自然村"]
[8628,null,"大山脚台变",10,{"v":0.1039,"d":"10.39%"},{"v":0.4414,"d":"44.14%"},"正常",{"v":158.5625,"d":"158.56"},"否","大山脚自然村"]
[8629,null,"小山脚台变",10,{"v":0.3381,"d":"33.81%"},{"v":0.6092,"d":"60.92%"},"正常",{"v":31.4625,"d":"31.46"},"否","小山脚自然村"]
[8630,null,"刺通田台变",10,{"v":0.1316,"d":"13.16%"},{"v":0.30269999999999997,"d":"30.27%"},"正常",84.41,"否","刺通田自然村"]
[8631,null,"大龙台变",10,{"v":0.1664,"d":"16.64%"},{"v":0.3871,"d":"38.71%"},"正常",72.26,"否","大龙自然村"]
[8632,null,"大坡脚1#台变",10,{"v":0.09519999999999999,"d":"9.52%"},{"v":0.3354,"d":"33.54%"},"正常",49.81,"否","大坡脚自然村"]
[8633,null,"大坡脚2#台变",10,{"v":0.0713,"d":"7.13%"},{"v":0.35600000000000004,"d":"35.60%"},"正常",37.37,"否","大坡脚自然村"]
[8634,null,"大坡台变",10,{"v":0.0848,"d":"8.48%"},{"v":0.32780000000000004,"d":"32.78%"},"正常",{"v":50.5,"d":"50.50"},"否","大坡自然村"]
[8635,null,"后寨台变",10,{"v":0.0646,"d":"6.46%"},{"v":0.2029,"d":"20.29%"},"正常",154.35,"否","后寨自然村"]
[8636,null,"莽城台变",10,{"v":0.0862,"d":"8.62%"},{"v":0.3105,"d":"31.05%"},"正常",84.59,"否","莽城自然村"]
[8637,null,"母猪龙台变",10,{"v":0.11960000000000001,"d":"11.96%"},{"v":0.624,"d":"62.40%"},"重载",23.84,"否","母猪龙自然村"]
[8638,null,"水晶宫台变",10,{"v":0.046799999999999994,"d":"4.68%"},{"v":0.2437,"d":"24.37%"},"正常",58.07,"否","莽城自然村"]
[8639,null,"洼寨台变",10,{"v":0.1112,"d":"11.12%"},{"v":0.4305,"d":"43.05%"},"正常",66.01,"否","洼寨自然村"]
[8640,null,"小坡脚1#台变",10,{"v":0.0735,"d":"7.35%"},{"v":0.29100000000000004,"d":"29.10%"},"正常",67.26,"否","小坡脚自然村"]
[8641,null,"小坡脚2#台变",10,{"v":0.07919999999999999,"d":"7.92%"},{"v":0.35969999999999996,"d":"35.97%"},"正常",47.63,"否","小坡脚自然村"]
[8642,null,"竹箐凹台变",10,{"v":0.0342,"d":"3.42%"},{"v":0.5385,"d":"53.85%"},"重载",9.46,"是 ","后寨自然村"]
[8643,null,"老茶寨台变",10,{"v":0.1553,"d":"15.53%"},{"v":0.728,"d":"72.80%"},"重载",7.24,"否","老茶寨自然村"]
[8644,null,"李子梅台变",10,{"v":0.055999999999999994,"d":"5.60%"},{"v":0.1963,"d":"19.63%"},"轻载",77.92,"否","李子梅自然村"]
[8645,null,"马鞍山台变",10,{"v":0.1134,"d":"11.34%"},{"v":0.3258,"d":"32.58%"},"正常",25.34,"否","李子梅自然村"]
[8646,null,"毛草坡台变",10,{"v":0.07400000000000001,"d":"7.40%"},{"v":0.2613,"d":"26.13%"},"正常",56.48,"否","茅草坡自然村"]
[8647,null,"思拉底台变",10,{"v":0.0529,"d":"5.29%"},{"v":0.29109999999999997,"d":"29.11%"},"正常",43.04,"否","思拉底自然村"]
[8648,null,"岩子脚台变",10,{"v":0.1531,"d":"15.31%"},{"v":0.7011,"d":"70.11%"},"重载",5.07,"是 ","岩子脚自然村"]
[8649,null,"组军门台变",10,{"v":0.3697,"d":"36.97%"},{"v":0.762,"d":"76.20%"},"重载",14.27,"否","组军门自然村"]
[8650,null,"界家山台变",10,{"v":0.19260000000000002,"d":"19.26%"},{"v":0.44530000000000003,"d":"44.53%"},"正常",19.96,"否","上寨自然村"]
[8651,null,"打叶水台变",10,{"v":0.06681799999999999,"d":"6.68%"},{"v":0.24153299999999997,"d":"24.15%"},"正常",116.52,"否","打叶水自然村","宁波三星集中器"]
[8652,null,"李为地1#台变",10,{"v":0.089791,"d":"8.98%"},{"v":0.279217,"d":"27.92%"},"正常",216.06,"否","李为地自然村","宁波三星集中器"]
[8653,null,"李为地2#台变",10,{"v":0.057098,"d":"5.71%"},{"v":0.216811,"d":"21.68%"},"正常",60.49,"否","李为地自然村","宁波三星集中器"]
[8654,null,"马鹿塘台变",10,{"v":0.066871,"d":"6.69%"},{"v":0.25990800000000003,"d":"25.99%"},"正常",150.08,"否","马鹿塘自然村","宁波三星集中器"]
[8655,null,"大窝子台变",10,{"v":0.048,"d":"4.80%"},{"v":0.2586,"d":"25.86%"},"正常",90.76,"否","笋叶水自然村"]
[8656,null,"红坡头台变",10,{"v":0.0761,"d":"7.61%"},{"v":0.21489999999999998,"d":"21.49%"},"正常",97.06,"否","笋叶水自然村"]
[8657,null,"路脚凹台变",10,{"v":0.018600000000000002,"d":"1.86%"},{"v":0.39270000000000005,"d":"39.27%"},"正常",22.33,"否","新寨自然村"]
[8658,null,"山岭岗台变",10,{"v":0.059019,"d":"5.90%"},{"v":0.224752,"d":"22.48%"},"正常",119.55,"否","山领杆自然村","宁波三星集中器"]
[8659,null,"山头寨台变",10,{"v":0.22,"d":"22.00%"},{"v":0.5512,"d":"55.12%"},"重载",30.39,"否","山头寨自然村"]
[8660,null,"笋叶水台变",10,{"v":0.0697,"d":"6.97%"},{"v":0.2438,"d":"24.38%"},"正常",92.89,"否","笋叶水自然村"]
[8661,null,"新寨台变",10,{"v":0.1392,"d":"13.92%"},{"v":0.3353,"d":"33.53%"},"正常",79.72,"否","新寨自然村"]
[8662,null,"独水井台变",10,{"v":0.05,"d":"5.00%"},{"v":0.2148,"d":"21.48%"},"正常",97.07,"否","独水井自然村"]
[8663,null,"攀枝花台变",10,{"v":0.179,"d":"17.90%"},{"v":0.515,"d":"51.50%"},"重载",26.92,"否","攀枝花自然村"]
[8664,null,"王家庄烤炉群台变",10,{"v":0.07519999999999999,"d":"7.52%"},{"v":0.1553,"d":"15.53%"},"轻载",33.01,"否","攀枝花自然村"]
[8665,null,"王家庄台变",10,{"v":0.22649999999999998,"d":"22.65%"},{"v":0.41340000000000005,"d":"41.34%"},"正常",106.99,"否","王家庄自然村"]
[8666,null,"岩子脚台变",10,{"v":0.12480000000000001,"d":"12.48%"},{"v":0.6591,"d":"65.91%"},"重载",10.34,"是","岩子脚自然村"]
[8667,null,"大栗子园台变",10,{"v":0.0613,"d":"6.13%"},{"v":0.2421,"d":"24.21%"},"正常",232.86,"否","大栗子园自然村"]
[8668,null,"活水沟台变",10,{"v":0.1189,"d":"11.89%"},{"v":0.29960000000000003,"d":"29.96%"},"正常",26.52,"否","橄榄坡自然村"]
[8669,null,"何家寨台变",10,{"v":0.0956,"d":"9.56%"},{"v":0.45280000000000004,"d":"45.28%"},"正常",62.79,"否","何家寨自然村"]
[8670,null,"黑龙台变",10,{"v":0.0451,"d":"4.51%"},{"v":0.2379,"d":"23.79%"},"正常",58.59,"否","何家寨自然村"]
[8671,null,"平山头台变",10,{"v":0.0678,"d":"6.78%"},{"v":0.33490000000000003,"d":"33.49%"},"正常",49.86,"否","平山头自然村"]
[8672,null,"上寨2#台变",10,{"v":0.1534,"d":"15.34%"},{"v":0.3603,"d":"36.03%"},"正常",76.11,"否","上寨自然村"]
[8673,null,"张家寨1#台变",10,{"v":0.0998,"d":"9.98%"},{"v":0.2939,"d":"29.39%"},"正常",{"v":107.1,"d":"107.10"},"否","张家寨自然村"]
[8674,null,"张家寨2#台变",10,{"v":0.07719999999999999,"d":"7.72%"},{"v":0.3705,"d":"37.05%"},"正常",74.65,"否","张家寨自然村"]
[8675,null,"莽王移民安置点1#台变",10,{"v":0.071,"d":"7.10%"},{"v":0.2011,"d":"20.11%"},"正常",{"v":195,"d":"195.00"},"否","莽王移民安置点"]
[8676,null,"莽王移民安置点2#台变",10,{"v":0.0516,"d":"5.16%"},{"v":0.1761,"d":"17.61%"},"轻载",202.08,"否","莽王移民安置点"]
[8677,null,"上莽王1#台变",10,{"v":0.07690000000000001,"d":"7.69%"},{"v":0.2494,"d":"24.94%"},"正常",{"v":181.3,"d":"181.30"},"否","上莽王自然村"]
[8678,null,"上莽王2#台变",10,{"v":0.0611,"d":"6.11%"},{"v":0.2408,"d":"24.08%"},"正常",{"v":89,"d":"89.00"},"否","上莽王自然村"]
[8679,null,"下莽王台变",10,{"v":0.1233,"d":"12.33%"},{"v":0.2727,"d":"27.27%"},"正常",174.68,"否","下莽王自然村"]
[8680,null,"大柳水台变",10,{"v":0.41859999999999997,"d":"41.86%"},{"v":0.7101999999999999,"d":"71.02%"},"正常",16.08,"是","大柳水自然村"]
[8681,null,"大坪地台变",10,{"v":0.1407,"d":"14.07%"},{"v":0.3084,"d":"30.84%"},"正常",104.49,"否","大坪地自然村"]
[8682,null,"火石凹台变",10,{"v":0.0155,"d":"1.55%"},{"v":0.1067,"d":"10.67%"},"轻载",{"v":70.4,"d":"70.40"},"否","石头寨自然村"]
[8683,null,"石头寨台变",10,{"v":0.14150000000000001,"d":"14.15%"},{"v":0.39590000000000003,"d":"39.59%"},"正常",70.99,"否","石头寨自然村"]
[8684,null,"柳树凹台变",10,{"v":0.1963,"d":"19.63%"},{"v":0.4414,"d":"44.14%"},"正常",80.54,"否","柳树凹自然村"]
[8685,null,"三个山台变",10,{"v":0.0319,"d":"3.19%"},{"v":0.2082,"d":"20.82%"},"正常",30.63,"否","三个山自然村"]
[8686,null,"陈家寨1#台变",10,{"v":0.051100000000000007,"d":"5.11%"},{"v":0.15810000000000002,"d":"15.81%"},"轻载",131.55,"否","陈家寨自然村"]
[8687,null,"陈家寨2#台变",10,{"v":0.10779999999999999,"d":"10.78%"},{"v":0.4307,"d":"43.07%"},"正常",51.55,"否","陈家寨自然村"]
[8688,null,"大仆寨1#台变",10,{"v":0.071,"d":"7.10%"},{"v":0.21539999999999998,"d":"21.54%"},"正常",121.23,"否","大仆寨自然村"]
[8689,null,"大仆寨2#台变",10,{"v":0.0622,"d":"6.22%"},{"v":0.1974,"d":"19.74%"},"轻载",99.58,"否","大仆寨自然村"]
[8690,null,"王家寨台变",10,{"v":0.1729,"d":"17.29%"},{"v":0.3478,"d":"34.78%"},"正常",77.91,"否","王家寨自然村"]
[8691,null,"小仆寨台变",10,{"v":0.2504,"d":"25.04%"},{"v":0.4648,"d":"46.48%"},"正常",47.71,"否","小仆寨自然村"]
[8692,null,"橄榄坡台变",10,{"v":0.2,"d":"20.00%"},{"v":0.3682,"d":"36.82%"},"正常",58.58,"否","橄榄坡自然村"]
[8693,null,"上寨1#台变",10,{"v":0.15460000000000002,"d":"15.46%"},{"v":0.4819,"d":"48.19%"},"正常",36.63,"否","上寨自然村"]
[8694,null,"西边塘台变",10,{"v":0.0575,"d":"5.75%"},{"v":0.16390000000000002,"d":"16.39%"},"轻载",65.25,"否","何家寨自然村"]
[8695,null,"海林檎小镇台变",10,{"v":0.0381,"d":"3.81%"},{"v":0.1642,"d":"16.42%"},"轻载",205.44,"否","海林檎安置点"]
[8696,null,"小栗子园台变",10,{"v":0.0885,"d":"8.85%"},{"v":0.2736,"d":"27.36%"},"正常",221.45,"否","小栗子园自然村"]
[8697,null,"何元街1#变",10,{"v":0.1739,"d":"17.39%"},{"v":0.5219,"d":"52.19%"},"正常",104.04,"否","何元街"]
[8698,null,"何元街2#变",10,{"v":0.25780000000000003,"d":"25.78%"},{"v":0.6787000000000001,"d":"67.87%"},"正常",{"v":47.3,"d":"47.30"},"否","何元街"]
[8699,null,"大歇厂1#台变",10,{"v":0.1945,"d":"19.45%"},{"v":0.5254,"d":"52.54%"},"正常",32.71,"否","大歇厂自然村"]
[8700,null,"大歇厂2#台变",10,{"v":0.0565,"d":"5.65%"},{"v":0.2671,"d":"26.71%"},"正常",27.98,"否","大歇厂自然村"]
[8701,null,"大寨子1#台变",10,{"v":0.1743,"d":"17.43%"},{"v":0.3276,"d":"32.76%"},"正常",80.82,"否","大寨子自然村"]
[8702,null,"大寨子2#台变",10,{"v":0.15259999999999999,"d":"15.26%"},{"v":0.41119999999999995,"d":"41.12%"},"正常",68.79,"否","大寨子自然村"]
[8703,null,"大寨子3#台变",10,{"v":0.1525,"d":"15.25%"},{"v":0.3883,"d":"38.83%"},"正常",36.04,"否","大寨子自然村"]
[8704,null,"响山1#台变",10,{"v":0.2144,"d":"21.44%"},{"v":0.41369999999999996,"d":"41.37%"},"正常",68.43,"否","响山自然村"]
[8705,null,"响山2#台变",10,{"v":0.2391,"d":"23.91%"},{"v":0.5636,"d":"56.36%"},"正常",23.42,"否","响山自然村"]
[8706,null,"小寨子台变",10,{"v":0.11960000000000001,"d":"11.96%"},{"v":0.3342,"d":"33.42%"},"正常",99.84,"否","小寨子自然村"]
[8707,null,"杨家山台变",10,{"v":0.08960000000000001,"d":"8.96%"},{"v":0.4235,"d":"42.35%"},"正常",23.66,"否","杨家山自然村"]
[8708,null,"查家台变",10,{"v":0.314,"d":"31.40%"},{"v":0.5443,"d":"54.43%"},"正常",31.01,"否","查家自然村"]
[8709,null,"小大山台变",10,{"v":0.12539999999999998,"d":"12.54%"},{"v":0.4635,"d":"46.35%"},"正常",61.26,"否","小大山自然村"]
[8710,null,"一碗水台变",10,{"v":0.1576,"d":"15.76%"},{"v":0.40630000000000005,"d":"40.63%"},"正常",91.43,"否","小大山自然村"]
[8711,null,"熊家台变",10,{"v":0.0771,"d":"7.71%"},{"v":0.307,"d":"30.70%"},"正常",52.37,"否","熊家自然村"]
[8712,null,"左家台变",10,{"v":0.064,"d":"6.40%"},{"v":0.29960000000000003,"d":"29.96%"},"正常",26.52,"否","熊家自然村"]
[8713,null,"大山台变",10,{"v":0.184,"d":"18.40%"},{"v":0.4411,"d":"44.11%"},"正常",{"v":80.6,"d":"80.60"},"否","大山自然村"]
[8714,null,"老罗田台变",10,{"v":0.16920000000000002,"d":"16.92%"},{"v":0.3392,"d":"33.92%"},"正常",44.07,"否","大山自然村"]
[8715,null,"段家林子台变",10,{"v":0.237,"d":"23.70%"},{"v":0.5531,"d":"55.31%"},"正常",15.11,"否","段家林子自然村"]
[8716,null,"长龙村台变",10,{"v":0.1152,"d":"11.52%"},{"v":0.3309,"d":"33.09%"},"正常",125.53,"否","施甸县甸阳镇张家村"]
[8717,null,"同邑1.2社2#台变",10,{"v":0.0725,"d":"7.25%"},{"v":0.2993,"d":"29.93%"},"正常",66.32,"否","施甸县甸阳镇同邑村"]
[8718,null,"同邑1.2社1#台变",10,{"v":0.1454,"d":"14.54%"},{"v":0.414,"d":"41.40%"},"正常",85.48,"否","施甸县甸阳镇同邑村"]
[8719,null,"小石桥台变",10,{"v":0.2593,"d":"25.93%"},{"v":0.9096,"d":"90.96%"},"重载",{"v":0,"d":"0.00"},"是","施甸县甸阳镇同邑村"]
[8720,null,"驴子山台变",10,{"v":0.1858,"d":"18.58%"},{"v":0.5064,"d":"50.64%"},"正常",21.51,"否","施甸县甸阳镇同邑村"]
[8721,null,"花山台变",10,{"v":0.3396,"d":"33.96%"},{"v":0.6442,"d":"64.42%"},"正常",44.05,"否","施甸县甸阳镇大寨村"]
[8722,null,"大寨烤烟群台变",10,{"v":0.2717,"d":"27.17%"},{"v":0.5613,"d":"56.13%"},"正常",36.85,"否","施甸县甸阳镇大寨村"]
[8723,null,"大寨台变",10,{"v":0.20879999999999999,"d":"20.88%"},{"v":0.4764,"d":"47.64%"},"正常",116.25,"否","施甸县甸阳镇大寨村"]
[8724,null,"大寨烟站台变",10,{"v":0.2378,"d":"23.78%"},{"v":0.5976,"d":"59.76%"},"正常",32.77,"否","施甸县甸阳镇大寨村"]
[8725,null,"白邑寨台变",10,{"v":0.0638,"d":"6.38%"},{"v":0.22940000000000002,"d":"22.94%"},"正常",148.37,"否","施甸县甸阳镇大寨村"]
[8726,null,"大庙台变",10,{"v":0.0817,"d":"8.17%"},{"v":0.2908,"d":"29.08%"},"正常",84.11,"否","施甸县甸阳镇大寨村"]
[8727,null,"铁帮寨台变",10,{"v":0.0567,"d":"5.67%"},{"v":0.27449999999999997,"d":"27.45%"},"正常",{"v":6.588,"d":"6.59"},"否","施甸县甸阳镇大寨村"]
[8728,null,"上羊场台变",10,{"v":0.2944,"d":"29.44%"},{"v":0.83,"d":"83.00%"},"重载",3.31,"是","施甸县木老元布朗族彝族乡哈寨村"]
[8729,null,"新地基台变",10,{"v":0.115,"d":"11.50%"},{"v":0.5291,"d":"52.91%"},"正常",20.23,"否","施甸县木老元布朗族彝族乡哈寨村"]
[8730,null,"上木老元1#台变",10,{"v":0.1448,"d":"14.48%"},{"v":0.31579999999999997,"d":"31.58%"},"正常",128.95,"否","施甸县木老元布朗族彝族乡木老元村"]
[8731,null,"上木老元2#台变",10,{"v":0.049800000000000004,"d":"4.98%"},{"v":0.22399999999999998,"d":"22.40%"},"正常",119.68,"否","施甸县木老元布朗族彝族乡木老元村"]
[8732,null,"哈寨台变",10,{"v":0.0809,"d":"8.09%"},{"v":0.2397,"d":"23.97%"},"正常",182.58,"否","施甸县木老元布朗族彝族乡哈寨村"]
[8733,null,"麻场台变",10,{"v":0.0559,"d":"5.59%"},{"v":0.2693,"d":"26.93%"},"正常",{"v":69.7,"d":"69.70"},"否","施甸县木老元布朗族彝族乡龙潭村"]
[8734,null,"新寨台变",10,{"v":0.2146,"d":"21.46%"},{"v":0.3978,"d":"39.78%"},"正常",50.92,"否","施甸县木老元布朗族彝族乡龙潭村"]
[8735,null,"鲁家寨台变",10,{"v":0.0641,"d":"6.41%"},{"v":0.28309999999999996,"d":"28.31%"},"正常",85.18,"否","施甸县木老元布朗族彝族乡龙潭村"]
[8736,null,"阿罗佰台变",10,{"v":0.1805,"d":"18.05%"},{"v":0.7970999999999999,"d":"79.71%"},"正常",5.16,"否","施甸县木老元布朗族彝族乡哈寨村"]
[8737,null,"双龙台变",10,{"v":0.0334,"d":"3.34%"},{"v":0.12179999999999999,"d":"12.18%"},"轻载",137.88,"否","施甸县木老元布朗族彝族乡大地村"]
[8738,null,"茨竹林台变",10,{"v":0.0418,"d":"4.18%"},{"v":0.2,"d":"20.00%"},"正常",{"v":77.5,"d":"77.50"},"否","施甸县木老元布朗族彝族乡大地村"]
[8739,null,"皮寨台变",10,{"v":0.04,"d":"4.00%"},{"v":0.24109999999999998,"d":"24.11%"},"正常",{"v":116.6,"d":"116.60"},"否","施甸县木老元布朗族彝族乡大地村"]
[8740,null,"麦地台变",10,{"v":0.0552,"d":"5.52%"},{"v":0.4003,"d":"40.03%"},"正常",43.97,"否","施甸县木老元布朗族彝族乡大地村"]
[8741,null,"阿腊寨台变",10,{"v":0.0358,"d":"3.58%"},{"v":0.1977,"d":"19.77%"},"轻载",155.51,"否","施甸县木老元布朗族彝族乡大地村"]
[8742,null,"大岩房台变",10,{"v":0.0601,"d":"6.01%"},{"v":0.2833,"d":"28.33%"},"正常",20.43,"否","施甸县木老元布朗族彝族乡龙潭村"]
[8743,null,"莽中寨台变",10,{"v":0.0687,"d":"6.87%"},{"v":0.45380000000000004,"d":"45.38%"},"正常",{"v":114.3576,"d":"114.36"},"否","施甸县甸阳镇大寨村"]
[8744,null,"莽中寨烤烟群台变",10,{"v":0.0687,"d":"6.87%"},{"v":0.2733,"d":"27.33%"},"正常",34.62,"否","施甸县甸阳镇大寨村"]
[8745,null,"同邑3.4社1#台变",10,{"v":0.29510000000000003,"d":"29.51%"},{"v":0.6154,"d":"61.54%"},"正常",{"v":62.5,"d":"62.50"},"否","施甸县甸阳镇同邑村"]
[8746,null,"同邑3.4社2#台变",10,{"v":0.1833,"d":"18.33%"},{"v":0.4559,"d":"45.59%"},"正常",77.93,"否","施甸县甸阳镇同邑村"]
[8747,null,"大山头台变",10,{"v":0.11960000000000001,"d":"11.96%"},{"v":0.4058,"d":"40.58%"},"正常",43.47,"否","施甸县甸阳镇同邑村"]
[8748,null,"乌木龙台变",10,{"v":0.233,"d":"23.30%"},{"v":0.4338,"d":"43.38%"},"正常",91.15,"否","施甸县甸阳镇同邑村"]
[8749,null,"山邑寨1#台变",10,{"v":0.1484,"d":"14.84%"},{"v":0.39880000000000004,"d":"39.88%"},"正常",55.13,"否","施甸县甸阳镇大寨村"]
[8750,null,"山邑寨2#台变",10,{"v":0.20929999999999999,"d":"20.93%"},{"v":0.4106,"d":"41.06%"},"正常",{"v":86.1,"d":"86.10"},"否","施甸县甸阳镇大寨村"]
[8751,null,"新山烤烟群台变",10,{"v":0.1285,"d":"12.85%"},{"v":0.28600000000000003,"d":"28.60%"},"正常",67.82,"否","施甸县甸阳镇大寨村"]
[8752,null,"大浪地台变",10,{"v":0.0338,"d":"3.38%"},{"v":0.2641,"d":"26.41%"},"正常",21.08,"否","施甸县木老元布朗族彝族乡哈寨村"]
[8753,null,"大地台变",10,{"v":0.0608,"d":"6.08%"},{"v":0.2786,"d":"27.86%"},"正常",216.27,"否","施甸县木老元布朗族彝族乡大地村"]
[8754,null,"野猪塘台变",10,{"v":0.0403,"d":"4.03%"},{"v":0.1492,"d":"14.92%"},"正常",166.42,"否","施甸县木老元布朗族彝族乡大地村"]
[8755,null,"龙潭台变",10,{"v":0.0911,"d":"9.11%"},{"v":0.3311,"d":"33.11%"},"正常",156.87,"否","施甸县木老元布朗族彝族乡龙潭村"]
[8756,null,"臭水台变",10,{"v":0.0255,"d":"2.55%"},{"v":0.1376,"d":"13.76%"},"轻载",84.52,"否","施甸县木老元布朗族彝族乡大地村"]
[8757,null,"庄寨台变",10,{"v":0.1663,"d":"16.63%"},{"v":0.6829000000000001,"d":"68.29%"},"重载",11.58,"否","施甸县木老元布朗族彝族乡哈寨村"]
[8758,null,"姜寨台变",10,{"v":0.0471,"d":"4.71%"},{"v":0.2566,"d":"25.66%"},"正常",177.83,"否","施甸县木老元布朗族彝族乡龙潭村"]
[8759,null,"大漆树台变",10,{"v":0.068,"d":"6.80%"},{"v":0.29710000000000003,"d":"29.71%"},"正常",53.26,"否","施甸县木老元布朗族彝族乡龙潭村"]
[8760,null,"大水塘台变",10,{"v":0.063,"d":"6.30%"},{"v":0.4313,"d":"43.13%"},"正常",41.17,"否","施甸县木老元布朗族彝族乡龙潭村"]
[8761,null,"下木老元1#台变",10,{"v":0.10800000000000001,"d":"10.80%"},{"v":0.3062,"d":"30.62%"},"正常",{"v":131.1,"d":"131.10"},"否","施甸县木老元布朗族彝族乡木老元村"]
[8762,null,"下木老元2#台变",10,{"v":0.1167,"d":"11.67%"},{"v":0.3272,"d":"32.72%"},"正常",63.18,"否","施甸县木老元布朗族彝族乡木老元村"]
[8763,null,"水沟脚台变",10,{"v":0.0175,"d":"1.75%"},{"v":0.19760000000000003,"d":"19.76%"},"正常",38.88,"否","施甸县木老元布朗族彝族乡木老元村"]
[8764,null,"移民搬迁1#台变",10,{"v":0.0593,"d":"5.93%"},{"v":0.16510000000000002,"d":"16.51%"},"正常",256.48,"否","施甸县木老元布朗族彝族乡木老元村"]
[8765,null,"移民搬迁2#台变",10,{"v":0.024399999999999998,"d":"2.44%"},{"v":0.1153,"d":"11.53%"},"轻载",274.15,"否","施甸县木老元布朗族彝族乡木老元村"]
[8766,null,"柳坝凹子台变",10,{"v":0.0579,"d":"5.79%"},{"v":0.3724,"d":"37.24%"},"正常",29.05,"否","施甸县甸阳镇同邑村"]
[8767,null,"李子树台变",10,{"v":0.0925,"d":"9.25%"},{"v":0.6133,"d":"61.33%"},"正常",{"v":9.3,"d":"9.30"},"否","施甸县木老元布朗族彝族乡大地村"]
[8768,null,"摆马1#台变",10,{"v":0.002193,"d":"0.22%"},{"v":0.6336999999999999,"d":"63.37%"},"正常",285.15,"否","摆马1#台变"]
[8769,null,"摆马2#台变",10,{"v":0.002079,"d":"0.21%"},{"v":0.5032,"d":"50.32%"},"正常",136.69,"否","摆马2#台变"]
[8770,null,"摆马3#台变",10,{"v":0.002545,"d":"0.25%"},{"v":0.8140000000000001,"d":"81.40%"},"重载",64.68,"否","摆马3#台变"]
[8771,null,"郑家寨1#台变",10,{"v":0.001334,"d":"0.13%"},{"v":0.3743,"d":"37.43%"},"正常",182.63,"否","郑家寨1#台变"]
[8772,null,"郑家寨2#台变",10,{"v":0.0021279999999999997,"d":"0.21%"},{"v":0.4901,"d":"49.01%"},"正常",71.79,"否","郑家寨2#台变"]
[8773,null,"李打寨1#台变",10,{"v":0.000475,"d":"0.05%"},{"v":0.2529,"d":"25.29%"},"正常",57.24,"否","李打寨1#台变"]
[8774,null,"李打寨2#台变",10,{"v":0.00065,"d":"0.07%"},{"v":0.4067,"d":"40.67%"},"正常",16.28,"否","李打寨2#台变"]
[8775,null,"河尾1#台变",10,{"v":0.001352,"d":"0.14%"},{"v":0.4097,"d":"40.97%"},"正常",134.76,"否","河尾1#台变"]
[8776,null,"河尾2#台变",10,{"v":0.001507,"d":"0.15%"},{"v":0.6371,"d":"63.71%"},"正常",45.33,"否","河尾2#台变"]
[8777,null,"河尾3#台变",10,{"v":0.001345,"d":"0.13%"},{"v":0.4189,"d":"41.89%"},"正常",105.75,"否","河尾3#台变"]
[8778,null,"河尾4#烤炉群台变",10,{"v":0,"d":"0.00%"},{"v":0,"d":"0.00%"},{"$nulls":3},"河尾4#烤炉群台变","达不到集抄"]
[8779,null,"马鞍山台变",10,{"v":0.00057,"d":"0.06%"},{"v":0.3335,"d":"33.35%"},"正常",49.99,"否","马鞍山台变"]
[8780,null,"石坝1#台变",10,{"v":0.0015170000000000001,"d":"0.15%"},{"v":0.4077,"d":"40.77%"},"正常",135.34,"否","石坝1#台变"]
[8781,null,"偏偏塘烤炉群台变",10,{"v":0,"d":"0.00%"},{"v":0,"d":"0.00%"},{"$nulls":3},"偏偏塘烤炉群台变","达不到集抄"]
[8782,null,"石坝2#台变",10,{"v":0.002012,"d":"0.20%"},{"v":0.6934999999999999,"d":"69.35%"},"正常",{"v":17.5875,"d":"17.59"},"否","石坝2#台变"]
[8783,null,"河尾供电组台变",10,{"v":0,"d":"0.00%"},{"v":0,"d":"0.00%"},{"$nulls":3},"河尾供电组台变","达不到集抄"]
[8784,null,"大寨1#台变",10,{"v":0.2775,"d":"27.75%"},{"v":0.5552,"d":"55.52%"},"正常",{"v":93.8625,"d":"93.86"},"否","大寨1#台变"]
[8785,null,"大寨2#台变",10,{"v":0.1142,"d":"11.42%"},{"v":0.3014,"d":"30.14%"},"正常",{"v":132.175,"d":"132.18"},"否","大寨2#台变"]
[8786,null,"大柳水1#台变",10,{"v":0.0709,"d":"7.09%"},{"v":0.281,"d":"28.10%"},"正常",{"v":109.425,"d":"109.43"},"否","大柳水1#台变"]
[8787,null,"大柳水2#台变",10,{"v":0.1998,"d":"19.98%"},{"v":0.3788,"d":"37.88%"},"正常",{"v":91.825,"d":"91.83"},"否","大柳水2#台变"]
[8788,null,"小黑箐台变",10,{"v":0.16670000000000001,"d":"16.67%"},{"v":0.5347999999999999,"d":"53.48%"},"正常",{"v":39.8375,"d":"39.84"},"否","小黑箐台变"]
[8789,null,"石井台变台变",10,{"v":0.1531,"d":"15.31%"},{"v":0.6406999999999999,"d":"64.07%"},"正常",{"v":13.9625,"d":"13.96"},"否","石井台变台变"]
[8790,null,"陡坡羊火塘台变",10,{"v":0.0794,"d":"7.94%"},{"v":0.29309999999999997,"d":"29.31%"},"正常",{"v":83.7875,"d":"83.79"},"否","陡坡羊火塘台变"]
[8791,null,"陡坡台变",10,{"v":0.046799999999999994,"d":"4.68%"},{"v":0.2998,"d":"29.98%"},"正常",{"v":66.275,"d":"66.28"},"否","陡坡台变"]
[8792,null,"吴家台变",10,{"v":0.0415,"d":"4.15%"},{"v":0.1909,"d":"19.09%"},"轻载",{"v":196.3125,"d":"196.31"},"否","吴家台变"]
[8793,null,"团山头台变",10,{"v":0.384,"d":"38.40%"},{"v":0.9269,"d":"92.69%"},"重载",{"v":0,"d":"0.00"},"是","团山头台变"]
[8794,null,"朝天洞台变",10,{"v":0.10679999999999999,"d":"10.68%"},{"v":0.2666,"d":"26.66%"},"轻载",50.01,"否","朝天洞台变","宁波三星集中器"]
[8795,null,"大寨家松林烤炉群台变",10,{"v":0,"d":"0.00%"},{"v":0,"d":"0.00%"},{"$nulls":3},"大寨家松林烤炉群台变","达不到集抄"]
[8796,null,"大平地台变",10,{"v":0.1603,"d":"16.03%"},{"v":0.3436,"d":"34.36%"},"正常",{"v":122.7,"d":"122.70"},"否","大平地台变"]
[8797,null,"瓦窑台变",10,{"v":0.1185,"d":"11.85%"},{"v":0.3676,"d":"36.76%"},"正常",{"v":146.625,"d":"146.63"},"否","瓦窑台变"]
[8798,null,"相见湾台变",10,{"v":0.102,"d":"10.20%"},{"v":0.3417,"d":"34.17%"},"正常",{"v":98.4875,"d":"98.49"},"否","相见湾台变"]
[8799,null,"茨竹水台变",10,{"v":0.05,"d":"5.00%"},{"v":0.2618,"d":"26.18%"},"正常",70.55,"否","茨竹水台变"]
[8800,null,"靠山台变",10,{"v":0.0885,"d":"8.85%"},{"v":0.6815000000000001,"d":"68.15%"},"正常",{"v":7,"d":"7.00"},"否","靠山台变"]
[8801,null,"荨马水1#台变",10,{"v":0.0723,"d":"7.23%"},{"v":0.5171,"d":"51.71%"},"正常",{"v":41.825,"d":"41.83"},"否","荨马水1#台变"]
[8802,null,"荨马水台变",10,{"v":0.1017,"d":"10.17%"},{"v":0.3667,"d":"36.67%"},"正常",{"v":94,"d":"94.00"},"否","荨马水台变"]
[8803,null,"鹰蹲山台变",10,{"v":0.0793,"d":"7.93%"},{"v":0.6256,"d":"62.56%"},"正常",{"v":8.8875,"d":"8.89"},"否","鹰蹲山台变"]
[8804,null,"迤大坝台变",10,{"v":0.0791,"d":"7.91%"},{"v":0.3196,"d":"31.96%"},"正常",{"v":128.0875,"d":"128.09"},"否","迤大坝台变"]
[8805,null,"大坝台变",10,{"v":0.0796,"d":"7.96%"},{"v":0.2887,"d":"28.87%"},"正常",{"v":212.7,"d":"212.70"},"否","大坝台变"]
[8806,null,"椿头树台变",10,{"v":0.0558,"d":"5.58%"},{"v":0.4824,"d":"48.24%"},"正常",{"v":45.725,"d":"45.73"},"否","椿头树台变"]
[8807,null,"黑水台变",10,{"v":0.0653,"d":"6.53%"},{"v":0.3354,"d":"33.54%"},"正常",{"v":62.2625,"d":"62.26"},"否","黑水台变"]
[8808,null,"雷打树台变",10,{"v":0.1318,"d":"13.18%"},{"v":0.4879,"d":"48.79%"},"正常",{"v":90.225,"d":"90.23"},"否","雷打树台变"]
[8809,null,"秧草塘台变",10,{"v":0.067,"d":"6.70%"},{"v":0.35409999999999997,"d":"35.41%"},"正常",{"v":96.2625,"d":"96.26"},"否","秧草塘台变"]
[8810,null,"铜厂台变",10,{"v":0.069,"d":"6.90%"},{"v":0.24350000000000002,"d":"24.35%"},"正常",{"v":116.1625,"d":"116.16"},"否","铜厂台变"]
[8811,null,"雀水台变",10,{"v":0.0998,"d":"9.98%"},{"v":0.3556,"d":"35.56%"},"正常",{"v":119.9875,"d":"119.99"},"否","雀水台变"]
[8812,null,"兑打关台变",10,{"v":0.0731,"d":"7.31%"},{"v":0.4658,"d":"46.58%"},"正常",{"v":47.6,"d":"47.60"},"否","兑打关台变"]
[8813,null,"城墙台变",10,{"v":0.026600000000000002,"d":"2.66%"},{"v":0.2051,"d":"20.51%"},"正常",{"v":38.4625,"d":"38.46"},"否","城墙台变"]
[8814,null,"大岭岗台变",10,{"v":0.12369999999999999,"d":"12.37%"},{"v":0.7444,"d":"74.44%"},"正常",{"v":13,"d":"13.00"},"否","大岭岗台变"]
[8815,null,"湾子田台变",10,{"v":0.08710000000000001,"d":"8.71%"},{"v":0.5129,"d":"51.29%"},"正常",{"v":33.8375,"d":"33.84"},"否","湾子田台变"]
[8816,null,"大关箐1#台变",10,{"v":0.0496,"d":"4.96%"},{"v":0.23920000000000002,"d":"23.92%"},"正常",{"v":73.0875,"d":"73.09"},"否","大关箐1#台变"]
[8817,null,"大关箐2#台变",10,{"v":0.0932,"d":"9.32%"},{"v":0.4257,"d":"42.57%"},"正常",{"v":41.6875,"d":"41.69"},"否","大关箐2#台变"]
[8818,null,"荒田台变",10,{"v":0.058499999999999996,"d":"5.85%"},{"v":0.3019,"d":"30.19%"},"正常",{"v":66.0375,"d":"66.04"},"否","荒田台变"]
[8819,null,"平头田台变",10,{"v":0,"d":"0.00%"},{"v":0,"d":"0.00%"},{"$nulls":3},"平头田台变","系统调不出来数据"]
[8820,null,"芹菜塘台变",10,{"v":0.1555,"d":"15.55%"},{"v":0.888,"d":"88.80%"},"重载",{"v":0.0499999999999989,"d":"0.05"},"否","芹菜塘台变"]
[8821,null,"平场地台变",10,{"v":0.056799999999999996,"d":"5.68%"},{"v":0.3126,"d":"31.26%"},"正常",{"v":51.8625,"d":"51.86"},"否","平场地台变"]
[8822,null,"栗柴坡台变",10,{"v":0.1317,"d":"13.17%"},{"v":0.5624,"d":"56.24%"},"正常",{"v":18.3625,"d":"18.36"},"否","栗柴坡台变"]
[8823,null,"大岭岗羊火塘台变",10,{"v":0.0105,"d":"1.05%"},{"v":0.1458,"d":"14.58%"},"正常",{"v":41.8,"d":"41.80"},"否","大岭岗羊火塘台变"]
[8824,null,"干沟1#台变",10,{"v":0.1525,"d":"15.25%"},{"v":0.4703,"d":"47.03%"},"正常",{"v":47.0875,"d":"47.09"},"否","干沟1#台变"]
[8825,null,"干沟2#台变",10,{"v":0.0818,"d":"8.18%"},{"v":0.3711,"d":"37.11%"},"正常",{"v":116.5125,"d":"116.51"},"否","干沟2#台变"]
[8826,null,"大乌邑1#台变",10,{"v":0.1802,"d":"18.02%"},{"v":0.44920000000000004,"d":"44.92%"},"正常",{"v":98.925,"d":"98.93"},"否","大乌邑1#台变"]
[8827,null,"大乌邑2#台变",10,{"v":0.0764,"d":"7.64%"},{"v":0.3468,"d":"34.68%"},"正常",{"v":121.975,"d":"121.98"},"否","大乌邑2#台变"]
[8828,null,"小乌邑1#台变",10,{"v":0.19690000000000002,"d":"19.69%"},{"v":0.4929,"d":"49.29%"},"正常",{"v":140.3125,"d":"140.31"},"否","小乌邑1#台变"]
[8829,null,"小乌邑2#台变",10,{"v":0.0837,"d":"8.37%"},{"v":0.5443,"d":"54.43%"},"正常",{"v":38.7625,"d":"38.76"},"否","小乌邑2#台变"]
[8830,null,"大黑石头1#台变",10,{"v":0.0942,"d":"9.42%"},{"v":0.2032,"d":"20.32%"},"正常",{"v":243,"d":"243.00"},"否","大黑石头1#台变"]
[8831,null,"大黑石头2#台变",10,{"v":0.16949999999999998,"d":"16.95%"},{"v":0.4061,"d":"40.61%"},"正常",{"v":171.1,"d":"171.10"},"否","大黑石头2#台变"]
[8832,null,"小黑石头台变",10,{"v":0.1516,"d":"15.16%"},{"v":0.4476,"d":"44.76%"},"正常",{"v":124.1125,"d":"124.11"},"否","小黑石头台变"]
[8833,null,"小汉庄1#台变",10,{"v":0.1168,"d":"11.68%"},{"v":0.3784,"d":"37.84%"},"正常",{"v":180.9125,"d":"180.91"},"否","小汉庄1#台变"]
[8834,null,"小汉庄2#台变",10,{"v":0.1478,"d":"14.78%"},{"v":0.5432,"d":"54.32%"},"正常",{"v":122.4875,"d":"122.49"},"否","小汉庄2#台变"]
[8835,null,"大汉庄1#台变",10,{"v":0.1267,"d":"12.67%"},{"v":0.4523,"d":"45.23%"},"正常",{"v":98.2375,"d":"98.24"},"否","大汉庄1#台变"]
[8836,null,"大汉庄2#台变",10,{"v":0.2466,"d":"24.66%"},{"v":0.7218000000000001,"d":"72.18%"},"正常",{"v":37.6,"d":"37.60"},"否","大汉庄2#台变"]
[8837,null,"蒜园中寨台变",10,{"v":0.0808,"d":"8.08%"},{"v":0.2441,"d":"24.41%"},"正常",{"v":228.5,"d":"228.50"},"否","蒜园中寨台变"]
[8838,null,"蒜园上寨台变",10,{"v":0.1759,"d":"17.59%"},{"v":0.5788,"d":"57.88%"},"正常",{"v":87.225,"d":"87.23"},"否","蒜园上寨台变"]
[8839,null,"黄泥坎台变",10,{"v":0.1042,"d":"10.42%"},{"v":0.3129,"d":"31.29%"},"正常",{"v":204.1,"d":"204.10"},"否","黄泥坎台变"]
[8840,null,"私油庄台变",10,{"v":0.099,"d":"9.90%"},{"v":0.3566,"d":"35.66%"},"正常",{"v":149.7,"d":"149.70"},"否","私油庄台变"]
[8841,null,"龙平寺台变",10,{"v":0.1322,"d":"13.22%"},{"v":0.4202,"d":"42.02%"},"正常",{"v":105.4625,"d":"105.46"},"否","龙平寺台变"]
[8842,null,"蒜园下寨台变",10,{"v":0.12380000000000001,"d":"12.38%"},{"v":0.4608,"d":"46.08%"},"正常",{"v":120.4125,"d":"120.41"},"否","蒜园下寨台变"]
[8843,null,"私油庄移民新村",10,{"v":0.1723,"d":"17.23%"},{"v":0.7876000000000001,"d":"78.76%"},"正常",{"v":9.1125,"d":"9.11"},"否","私油庄移民新村"]
[8844,null,"水镇1#台变",10,{"v":0.0184,"d":"1.84%"},{"v":0.0692,"d":"6.92%"},"轻载",{"v":368.8625,"d":"368.86"},"否","水镇1#台变"]
[8845,null,"水镇2#台变",10,{"v":0.061399999999999996,"d":"6.14%"},{"v":0.179,"d":"17.90%"},"轻载",391.05,"否","水镇2#台变"]
[8846,null,"飞龙洞台变",10,{"v":0.4915,"d":"49.15%"},{"v":0.9431999999999999,"d":"94.32%"},"重载",{"v":0,"d":"0.00"},"是","飞龙洞台变"]
[8847,null,"供电所台变",10,{"v":0.1013,"d":"10.13%"},{"v":0.319,"d":"31.90%"},"正常",201.95,"否","供电所台变"]
[8848,null,"天河桥台变",10,{"v":0.1243,"d":"12.43%"},{"v":0.46409999999999996,"d":"46.41%"},"正常",{"v":95.575,"d":"95.58"},"否","天河桥台变"]
[8849,null,"姚关水镇古城1#台变",10,{"v":0.0232,"d":"2.32%"},{"v":0.053399999999999996,"d":"5.34%"},"轻载",939.95,"否","姚关水镇古城1#台变"]
[8850,null,"姚关水镇古城2#台变",10,{"v":0.021400000000000002,"d":"2.14%"},{"v":0.0673,"d":"6.73%"},"轻载",{"v":739.4375,"d":"739.44"},"否","姚关水镇古城2#台变"]
[8851,null,"山邑1#台变",10,{"v":0.1446,"d":"14.46%"},{"v":0.5347,"d":"53.47%"},"正常",63.75,"否","山邑1#台变"]
[8852,null,"山邑2#台变",10,{"v":0.1391,"d":"13.91%"},{"v":0.5019,"d":"50.19%"},"正常",{"v":108.7875,"d":"108.79"},"否","山邑2#台变"]
[8853,null,"孔水台变",10,{"v":0.16190000000000002,"d":"16.19%"},{"v":0.4567,"d":"45.67%"},"正常",121.55,"否 ","孔水台变"]
[8854,null,"马家台变",10,{"v":0.081,"d":"8.10%"},{"v":0.4499,"d":"44.99%"},"正常",{"v":98.7625,"d":"98.76"},"否","马家台变"]
[8855,null,"马家新农村台变",10,{"v":0.1244,"d":"12.44%"},{"v":0.5222,"d":"52.22%"},"正常",{"v":33,"d":"33.00"},"否","马家新农村台变"]
[8856,null,"堆果台变",10,{"v":0.0528,"d":"5.28%"},{"v":0.2157,"d":"21.57%"},"正常",{"v":151.4625,"d":"151.46"},"否","堆果台变"]
[8857,null,"上平村台变",10,{"v":0.1305,"d":"13.05%"},{"v":0.344,"d":"34.40%"},"正常",{"v":122.6,"d":"122.60"},"否","上平村台变"]
[8858,null,"朱市冲1#台变",10,{"v":0.1032,"d":"10.32%"},{"v":0.36060000000000003,"d":"36.06%"},"正常",{"v":187.225,"d":"187.23"},"否","朱市冲1#台变"]
[8859,null,"朱市冲2#台变",10,{"v":0.1348,"d":"13.48%"},{"v":0.5509000000000001,"d":"55.09%"},"正常",{"v":60.8375,"d":"60.84"},"否","朱市冲2#台变"]
[8860,null,"山后田台变",10,{"v":0.30519999999999997,"d":"30.52%"},{"v":0.8119,"d":"81.19%"},"重载",{"v":8.66250000000001,"d":"8.66"},"是","山后田台变"]
[8861,null,"杨家村台变",10,{"v":0.22579999999999997,"d":"22.58%"},{"v":0.5666,"d":"56.66%"},"正常",282.05,"否","杨家村台变"]
[8862,null,"朱市冲移民村台变",10,{"v":0.0746,"d":"7.46%"},{"v":0.22219999999999998,"d":"22.22%"},"正常",{"v":300.0125,"d":"300.01"},"否","朱市冲移民村台变"]
[8863,null,"上吴家庄台变",10,{"v":0.0882,"d":"8.82%"},{"v":0.3147,"d":"31.47%"},"正常",{"v":129.1875,"d":"129.19"},"否","上吴家庄台变"]
[8864,null,"下吴家庄台变",10,{"v":0.19519999999999998,"d":"19.52%"},{"v":0.4927,"d":"49.27%"},"正常",{"v":89.1375,"d":"89.14"},"否","下吴家庄台变"]
[8865,null,"墩子1#台变",10,{"v":0.11900000000000001,"d":"11.90%"},{"v":0.39409999999999995,"d":"39.41%"},"正常",175.35,"否","墩子1#台变"]
[8866,null,"墩子2#台变",10,{"v":0.17670000000000002,"d":"17.67%"},{"v":0.5326,"d":"53.26%"},"正常",{"v":100.2,"d":"100.20"},"否","墩子2#台变"]
[8867,null,"西上台变",10,{"v":0.1039,"d":"10.39%"},{"v":0.3422,"d":"34.22%"},"正常",193.75,"否","西上台变"]
[8868,null,"观音寺台变",10,{"v":0.2184,"d":"21.84%"},{"v":0.5946,"d":"59.46%"},"正常",{"v":104.2875,"d":"104.29"},"否","观音寺台变"]
[8869,null,"董龙村1#台变",10,{"v":0.0756,"d":"7.56%"},{"v":0.21719999999999998,"d":"21.72%"},"正常",{"v":238.025,"d":"238.03"},"否","董龙村1#台变"]
[8870,null,"董龙村2#台变",10,{"v":0.14800000000000002,"d":"14.80%"},{"v":0.38780000000000003,"d":"38.78%"},"正常",{"v":140.925,"d":"140.93"},"否","董龙村2#台变"]
[8871,null,"董龙村3#台变",10,{"v":0.030299999999999997,"d":"3.03%"},{"v":0.23600000000000002,"d":"23.60%"},"正常",73.45,"否","董龙村3#台变"]
[8872,null,"黑龙塘台变",10,{"v":0,"d":"0.00%"},{"v":0,"d":"0.00%"},{"$nulls":3},"黑龙塘台变","系统调不出来数据"]
[8873,null,"牛头坡台变",10,{"v":0.2554,"d":"25.54%"},{"v":0.6093,"d":"60.93%"},"正常",{"v":99.075,"d":"99.08"},"否","牛头坡台变"]
[8874,null,"步行街台变",10,{"v":0.2615,"d":"26.15%"},{"v":0.6292,"d":"62.92%"},"正常",{"v":73.025,"d":"73.03"},"否","步行街台变"]
[8875,null,"荷花塘台变 ",10,{"v":0.31739999999999996,"d":"31.74%"},{"v":0.607,"d":"60.70%"},"正常",{"v":126.8625,"d":"126.86"},"否","荷花塘台变 "]
[8876,null,"法院台变",10,{"v":0.17629999999999998,"d":"17.63%"},{"v":0.41100000000000003,"d":"41.10%"},"正常",{"v":287.4625,"d":"287.46"},"否","法院台变"]
[8877,null,"乡镇府台变",10,{"v":0.1038,"d":"10.38%"},{"v":0.2873,"d":"28.73%"},"正常",{"v":108.2875,"d":"108.29"},"否","乡镇府台变"]
[8878,null,"吴家坟台变",10,{"v":0.1258,"d":"12.58%"},{"v":0.309,"d":"30.90%"},"正常",{"v":205.4875,"d":"205.49"},"否","吴家坟台变"]
[8879,null,"粮管所台变",10,{"v":0.0821,"d":"8.21%"},{"v":0.2797,"d":"27.97%"},"正常",{"v":171.3375,"d":"171.34"},"否","粮管所台变"]
[8880,null,"枧槽坝台变",10,{"v":0.13699999999999998,"d":"13.70%"},{"v":0.46340000000000003,"d":"46.34%"},"正常",{"v":95.7375,"d":"95.74"},"否","枧槽坝台变"]
[8881,null,"乐家坛子台变",10,{"v":0.135,"d":"13.50%"},{"v":0.39909999999999995,"d":"39.91%"},"正常",{"v":173.5625,"d":"173.56"},"否","乐家坛子台变"]
[8882,null,"粮贸市场台变",10,{"v":0.1442,"d":"14.42%"},{"v":0.6306,"d":"63.06%"},"正常",72.65,"否","粮贸市场台变"]
[8883,null,"三眼桥台变",10,{"v":0.2484,"d":"24.84%"},{"v":0.8576,"d":"85.76%"},"重载",{"v":5.625,"d":"5.63"},"否","三眼桥台变"]
[8884,null,"杨美寨1#台变",10,{"v":0.1313,"d":"13.13%"},{"v":0.3997,"d":"39.97%"},"正常",{"v":137.5875,"d":"137.59"},"否","杨美寨1#台变"]
[8885,null,"杨美寨2#台变",10,{"v":0.1418,"d":"14.18%"},{"v":0.35119999999999996,"d":"35.12%"},"正常",{"v":151.225,"d":"151.23"},"否","杨美寨2#台变"]
[8886,null,"杨美寨3#台变",10,{"v":0.2475,"d":"24.75%"},{"v":0.5926,"d":"59.26%"},"正常",{"v":53.3375,"d":"53.34"},"否","杨美寨3#台变"]
[8887,null,"大寨台变",10,{"v":0.18100000000000002,"d":"18.10%"},{"v":0.6291,"d":"62.91%"},"正常",58.45,"否","大寨台变"]
[8888,null,"富家寨台变",10,{"v":0.2261,"d":"22.61%"},{"v":0.5276,"d":"52.76%"},"正常",{"v":128.025,"d":"128.03"},"否","富家寨台变"]
[8889,null,"上山后台变",10,{"v":0.1336,"d":"13.36%"},{"v":0.40380000000000005,"d":"40.38%"},"正常",{"v":136.425,"d":"136.43"},"否","上山后台变"]
[8890,null,"下山后台变",10,{"v":0.1916,"d":"19.16%"},{"v":0.5493,"d":"54.93%"},"正常",{"v":95.5,"d":"95.50"},"否","下山后台变"]
[8891,null,"水平台变",10,{"v":0.1519,"d":"15.19%"},{"v":0.5493,"d":"54.93%"},"正常",{"v":76.4,"d":"76.40"},"否","水平台变"]
[8892,null,"三个山台变",10,{"v":0.0924,"d":"9.24%"},{"v":0.5329999999999999,"d":"53.30%"},"正常",12.01,"否","三个山台变"]
[8893,null,"白草林台变",10,{"v":0.068,"d":"6.80%"},{"v":0.3968,"d":"39.68%"},"正常",{"v":69.2,"d":"69.20"},"否","白草林台变"]
[8894,null,"关东村台变",10,{"v":0.099,"d":"9.90%"},{"v":0.34659999999999996,"d":"34.66%"},"正常",76.26,"否","关东村台变"]
[8895,null,"石门砍台变",10,{"v":0.0338,"d":"3.38%"},{"v":0.4019,"d":"40.19%"},"正常",16.44,"否","石门砍台变"]
[8896,null,"三月街台变",10,{"v":0.2202,"d":"22.02%"},{"v":0.5,"d":"50.00%"},"正常",137.83,"否","三月街台变"]
[8897,null,"乾云广场台变",10,{"v":0.36590000000000006,"d":"36.59%"},{"v":0.728,"d":"72.80%"},"正常",{"v":57,"d":"57.00"},"否","乾云广场台变"]
[8898,null,"摆榔街子台变",10,{"v":0.1207,"d":"12.07%"},{"v":0.35590000000000005,"d":"35.59%"},"正常",{"v":188.8875,"d":"188.89"},"否","摆榔街子"]
[8899,null,"摆榔社区移民安置点台变",10,{"v":0.030899999999999997,"d":"3.09%"},{"v":0.11109999999999999,"d":"11.11%"},"轻载",{"v":349.9875,"d":"349.99"},"否","摆榔社区移民安置点"]
[8900,null,"摆榔岩子脚台变",10,{"v":0.183,"d":"18.30%"},{"v":0.4557,"d":"45.57%"},"正常",{"v":77.975,"d":"77.98"},"否","摆榔岩子脚"]
[8901,null,"老寨子台变",10,{"v":0.1217,"d":"12.17%"},{"v":0.31079999999999997,"d":"31.08%"},"正常",{"v":204.8625,"d":"204.86"},"否","老寨子"]
[8902,null,"龙潭台变",10,{"v":0.0604,"d":"6.04%"},{"v":0.2104,"d":"21.04%"},"正常",240.45,"否","龙潭"]
[8903,null,"施甸彝郎村镇开发有限责任公司（公租房）台变",10,{"v":0.0259,"d":"2.59%"},{"v":0.0981,"d":"9.81%"},"轻载",{"v":222.4,"d":"222.40"},"否","公租房","专变公用"]
[8904,null,"小摆榔台变",10,{"v":0.2742,"d":"27.42%"},{"v":0.5710000000000001,"d":"57.10%"},"正常",{"v":47.2,"d":"47.20"},"否","小摆榔"]
[8905,null,"碓房头台变",10,{"v":0.105,"d":"10.50%"},{"v":0.7219,"d":"72.19%"},"正常",{"v":5.6375,"d":"5.64"},"否","碓房头"]
[8906,null,"菠萝寨台变",10,{"v":0.0944,"d":"9.44%"},{"v":0.2571,"d":"25.71%"},"正常",{"v":177.6875,"d":"177.69"},"否","菠萝寨"]
[8907,null,"大平地台变",10,{"v":0.137913,"d":"13.79%"},{"v":0.266623,"d":"26.66%"},"正常",140.01,"否","大平地","数据不正常"]
[8908,null,"大水沟台变",10,{"v":0.022000000000000002,"d":"2.20%"},{"v":0.2648,"d":"26.48%"},"正常",{"v":21.0625,"d":"21.06"},"否","大水沟"]
[8909,null,"大中台变",10,{"v":0.1084,"d":"10.84%"},{"v":0.3322,"d":"33.22%"},"正常",125.25,"否","大中"]
[8910,null,"大中岩子脚2号台变",10,{"v":0.025699999999999997,"d":"2.57%"},{"v":0.1551,"d":"15.51%"},"轻载",{"v":66.0375,"d":"66.04"},"否","大中岩子脚"]
[8911,null,"大中移民点台变",10,{"v":0.08259999999999999,"d":"8.26%"},{"v":0.242,"d":"24.20%"},"正常",229.25,"否","大中移民点"]
[8912,null,"大蒿台变",10,{"v":0.1419,"d":"14.19%"},{"v":0.349,"d":"34.90%"},"正常",151.85,"否","大蒿"]
[8913,null,"关脚台变",10,{"v":0.0379,"d":"3.79%"},{"v":0.0922,"d":"9.22%"},"轻载",{"v":44.8125,"d":"44.81"},"否","关脚"]
[8914,null,"红花林台变",10,{"v":0.0026,"d":"0.26%"},{"v":0.0642,"d":"6.42%"},"轻载",{"v":46.3875,"d":"46.39"},"否","红花林"]
[8915,null,"火石地台变",10,{"v":0.026699999999999998,"d":"2.67%"},{"v":0.2722,"d":"27.22%"},"正常",{"v":20.8125,"d":"20.81"},"否","火石地"]
[8916,null,"鸡茨新农村台变",10,{"v":0.2879,"d":"28.79%"},{"v":0.9001,"d":"90.01%"},"重载",{"v":0,"d":"0.00"},"是","鸡茨新农村"]
[8917,null,"尖山台变",10,{"v":0.2581,"d":"25.81%"},{"v":0.6889,"d":"68.89%"},"正常",{"v":36,"d":"36.00"},"否","尖山"]
[8918,null,"尖山移民安置点台变",10,{"v":0.0849,"d":"8.49%"},{"v":0.31620000000000004,"d":"31.62%"},"正常",{"v":161.075,"d":"161.08"},"否","尖山移民安置点"]
[8919,null,"里格台变",10,{"v":0.09269999999999999,"d":"9.27%"},{"v":0.4385,"d":"43.85%"},"正常",{"v":40.5375,"d":"40.54"},"否","里格"]
[8920,null,"里歪寨1号台变",10,{"v":0.10669000000000001,"d":"10.67%"},{"v":0.275438,"d":"27.54%"},"正常",110.43,"否","里歪寨","数据不正常"]
[8921,null,"里歪寨2号台变",10,{"v":0.19305,"d":"19.31%"},{"v":0.533229,"d":"53.32%"},"正常",20.01,"否","里歪寨","数据不正常"]
[8922,null,"里掰台变",10,{"v":0.033,"d":"3.30%"},{"v":0.3224,"d":"32.24%"},"正常",{"v":31.8625,"d":"31.86"},"否","里掰"]
[8923,null,"麦地凹台变",10,{"v":0.0444,"d":"4.44%"},{"v":0.42979999999999996,"d":"42.98%"},"正常",{"v":25.825,"d":"25.83"},"否","麦地凹"]
[8924,null,"沙子坡1号台变",10,{"v":0.0533,"d":"5.33%"},{"v":0.3121,"d":"31.21%"},"正常",{"v":51.9125,"d":"51.91"},"否","沙子坡"]
[8925,null,"沙子坡2号台变",10,{"v":0.026000000000000002,"d":"2.60%"},{"v":0.27440000000000003,"d":"27.44%"},"正常",{"v":55.3,"d":"55.30"},"否","沙子坡"]
[8926,null,"上黑箐台变",10,{"v":0.1324,"d":"13.24%"},{"v":0.9415,"d":"94.15%"},"重载",{"v":0,"d":"0.00"},"是","上黑箐"]
[8927,null,"上鸡茨台变",10,{"v":0.21489999999999998,"d":"21.49%"},{"v":0.4017,"d":"40.17%"},"正常",{"v":87.7,"d":"87.70"},"否","上鸡茨"]
[8928,null,"施甸彝郎村镇开发有限责任公司（垃圾处理厂）台变",10,{"v":0.0076,"d":"0.76%"},{"v":0.2502,"d":"25.02%"},"正常",{"v":35.925,"d":"35.93"},"否","垃圾场","专变公用"]
[8929,null,"施甸彝郎村镇开发有限责任公司(塘连塘台变)",10,{"v":0.0111,"d":"1.11%"},{"v":0.1783,"d":"17.83%"},"正常",63.95,"否","塘连塘","专变公用"]
[8930,null,"汤家寨台变",10,{"v":0.08624500000000002,"d":"8.62%"},{"v":0.277617,"d":"27.76%"},"正常",110.05,"否","汤家寨","数据不正常"]
[8931,null,"王所寨台变",10,{"v":0.2595,"d":"25.95%"},{"v":0.5368999999999999,"d":"53.69%"},"正常",{"v":79.2,"d":"79.20"},"否","王所寨"]
[8932,null,"下黑箐台变",10,{"v":0.0819,"d":"8.19%"},{"v":0.3617,"d":"36.17%"},"正常",47.45,"否","下黑箐"]
[8933,null,"下鸡茨2号台变",10,{"v":0.09699999999999999,"d":"9.70%"},{"v":0.32780000000000004,"d":"32.78%"},"正常",{"v":50.5,"d":"50.50"},"否","下鸡茨"]
[8934,null,"下鸡茨台变",10,{"v":0.11380000000000001,"d":"11.38%"},{"v":0.264608,"d":"26.46%"},"正常",140.66,"否","下鸡茨","数据不正常"]
[8935,null,"小菠萝台变",10,{"v":0.008100000000000001,"d":"0.81%"},{"v":0.1877,"d":"18.77%"},"轻载",{"v":126.2125,"d":"126.21"},"否","小菠萝"]
[8936,null,"小龙潭台变",10,{"v":0.10210000000000001,"d":"10.21%"},{"v":0.48340000000000005,"d":"48.34%"},"正常",{"v":91.2375,"d":"91.24"},"否","小龙潭"]
[8937,null,"小蒿台变",10,{"v":0.0524,"d":"5.24%"},{"v":0.22149999999999997,"d":"22.15%"},"正常",{"v":120.125,"d":"120.13"},"否","小蒿"]
[8938,null,"岩子脚台变",10,{"v":0.0375,"d":"3.75%"},{"v":0.3078,"d":"30.78%"},"正常",{"v":19.6125,"d":"19.61"},"否","大中岩子脚"]
[8939,null,"一碗水台变",10,{"v":0.021400000000000002,"d":"2.14%"},{"v":0.23670000000000002,"d":"23.67%"},"正常",{"v":36.6875,"d":"36.69"},"否","一碗水"]
[8940,null,"玉丫口台变",10,{"v":0.17859999999999998,"d":"17.86%"},{"v":0.5193,"d":"51.93%"},"正常",{"v":20.7875,"d":"20.79"},"否","玉丫口"]
[8941,null,"渣子树台变",10,{"v":0.026099999999999998,"d":"2.61%"},{"v":0.152,"d":"15.20%"},"轻载",{"v":82.9,"d":"82.90"},"否","渣子树"]
[8942,null,"里强台变",10,{"v":0.1283,"d":"12.83%"},{"v":0.3611,"d":"36.11%"},"正常",148.45,"否","里强村"]
[8943,null,"里强马安山台变",10,{"v":0.0635,"d":"6.35%"},{"v":0.4313,"d":"43.13%"},"正常",25.74,"否","里强村"]
[8944,null,"油寨垭口台变",10,{"v":0.26739999999999997,"d":"26.74%"},{"v":0.5609000000000001,"d":"56.09%"},"正常",18.45,"否","里强村"]
[8945,null,"大石头凹台变",10,{"v":0.1902,"d":"19.02%"},{"v":0.8706999999999999,"d":"87.07%"},"重载",1.03,"是 ","里强村"]
[8946,null,"破柴山台变",10,{"v":0.2568,"d":"25.68%"},{"v":0.6327,"d":"63.27%"},"正常",14.66,"否","里强村"]
[8947,null,"马鹿塘台变",10,{"v":0.1593,"d":"15.93%"},{"v":0.6628000000000001,"d":"66.28%"},"正常",25.44,"否","里强村"]
[8948,null,"栗水台变",10,{"v":0.1487,"d":"14.87%"},{"v":0.7362000000000001,"d":"73.62%"},"正常",8.59,"否","里强村"]
[8949,null,"蚌水1台变",10,{"v":0.3046,"d":"30.46%"},{"v":1.1327,"d":"113.27%"},"过载",{"v":0,"d":"0.00"},"是 ","里强村"]
[8950,null,"蚌水2台变",10,{"v":0.13970000000000002,"d":"13.97%"},{"v":0.6933,"d":"69.33%"},"正常",{"v":11,"d":"11.00"},"否","里强村"]
[8951,null,"火石地台变",10,{"v":0.1263,"d":"12.63%"},{"v":0.7153,"d":"71.53%"},"正常",15.63,"否","里强村"]
[8952,null,"隔水凹台变",10,{"v":0.17129999999999998,"d":"17.13%"},{"v":0.426,"d":"42.60%"},"正常",83.33,"否","里强村"]
[8953,null,"隔水垭口台变",10,{"v":0.1116,"d":"11.16%"},{"v":0.428,"d":"42.80%"},"正常",51.85,"否","里强村"]
[8954,null,"里强大坪子台变",10,{"v":0.09359999999999999,"d":"9.36%"},{"v":0.4979,"d":"49.79%"},"正常",35.19,"否","里强村"]
[8955,null,"毛谷地1台变",10,{"v":0.1727,"d":"17.27%"},{"v":0.49560000000000004,"d":"49.56%"},"正常",13.28,"否","里强村"]
[8956,null,"毛谷地2台变",10,{"v":0.08529999999999999,"d":"8.53%"},{"v":0.342,"d":"34.20%"},"正常",30.76,"否","里强村"]
[8957,null,"毛谷地3台变",10,{"v":0.0579,"d":"5.79%"},{"v":0.46520000000000006,"d":"46.52%"},"正常",{"v":14.3,"d":"14.30"},"否","里强村"]
[8958,null,"长岭岗1台变",10,{"v":0.0779,"d":"7.79%"},{"v":0.462,"d":"46.20%"},"正常",24.01,"否","里强村"]
[8959,null,"长岭岗2台变",10,{"v":0.08,"d":"8.00%"},{"v":1.1002,"d":"110.02%"},"过载",{"v":0,"d":"0.00"},"是","里强村"]
[8960,null,"河头台变",10,{"v":0.0581,"d":"5.81%"},{"v":0.47340000000000004,"d":"47.34%"},"正常",46.74,"否","里强村"]
[8961,null,"岔河台变",10,{"v":0.12119999999999999,"d":"12.12%"},{"v":0.6819,"d":"68.19%"},"正常",6.99,"否","里强村"]
[8962,null,"垭口中寨台变",10,{"v":0.105,"d":"10.50%"},{"v":0.5,"d":"50.00%"},"正常",109.39,"否","垭口村"]
[8963,null,"垭口上寨台变",10,{"v":0.0605,"d":"6.05%"},{"v":0.23739999999999997,"d":"23.74%"},"正常",117.27,"否","垭口村"]
[8964,null,"山老门台变",10,{"v":0.1191,"d":"11.91%"},{"v":0.8093,"d":"80.93%"},"重载",2.69,"是","垭口村"]
[8965,null,"小水井台变",10,{"v":0.11380000000000001,"d":"11.38%"},{"v":0.4316,"d":"43.16%"},"正常",51.45,"否","垭口村"]
[8966,null,"剥刀山台变",10,{"v":0.067,"d":"6.70%"},{"v":0.37520000000000003,"d":"37.52%"},"正常",57.79,"否","垭口村"]
[8967,null,"蛤蚧塘台变",10,{"v":0.0441,"d":"4.41%"},{"v":0.5463,"d":"54.63%"},"正常",11.56,"否","垭口村"]
[8968,null,"干塘台变",10,{"v":0.09539999999999998,"d":"9.54%"},{"v":0.35719999999999996,"d":"35.72%"},"正常",47.85,"否","垭口村"]
[8969,null,"明子山1台变",10,{"v":0.1959,"d":"19.59%"},{"v":0.6122,"d":"61.22%"},"正常",9.34,"否","垭口村"]
[8970,null,"明子山2台变",10,{"v":0.1887,"d":"18.87%"},{"v":0.5864,"d":"58.64%"},"正常",17.01,"否","垭口村"]
[8971,null,"河边台变",10,{"v":0,"d":"0.00%"},{"v":0,"d":"0.00%"},"正常",null,"否","垭口村","集抄系统未显示"]
[8972,null,"新田台变",10,{"v":0.0793,"d":"7.93%"},{"v":0.3428,"d":"34.28%"},"正常",49.15,"否","垭口村"]
[8973,null,"大梁子台变",10,{"v":0.084,"d":"8.40%"},{"v":0.46090000000000003,"d":"46.09%"},"正常",24.08,"否","垭口村"]
[8974,null,"水井外台变",10,{"v":0.0643,"d":"6.43%"},{"v":0.2634,"d":"26.34%"},"正常",70.36,"否","垭口村"]
[8975,null,"猪食箐1台变",10,{"v":0.0392,"d":"3.92%"},{"v":0.3898,"d":"38.98%"},"正常",28.08,"否","垭口村"]
[8976,null,"猪食箐2台变",10,{"v":0.013300000000000001,"d":"1.33%"},{"v":0.18109999999999998,"d":"18.11%"},"正常",39.81,"否","垭口村"]
[8977,null,"大围山台变",10,{"v":0.0547,"d":"5.47%"},{"v":0.3189,"d":"31.89%"},"正常",64.13,"否","垭口村"]
[8978,null,"围山脚台变",10,{"v":0.13419999999999999,"d":"13.42%"},{"v":0.4182,"d":"41.82%"},"正常",52.95,"否","垭口村"]
[8979,null,"羊角树台变",10,{"v":0.157,"d":"15.70%"},{"v":0.3875,"d":"38.75%"},"正常",45.13,"否","垭口村"]
[8980,null,"甘蔗地台变",10,{"v":0.07980000000000001,"d":"7.98%"},{"v":0.5478000000000001,"d":"54.78%"},"正常",11.51,"否","垭口村"]
[8981,null,"鸿福新村台变",10,{"v":0.0666,"d":"6.66%"},{"v":0.2143,"d":"21.43%"},"正常",239.05,"否","垭口村"]
[8982,null,"小寨旧寨台变",10,{"v":0.1324,"d":"13.24%"},{"v":0.5793,"d":"57.93%"},"正常",27.86,"否","小寨村"]
[8983,null,"冷箐凹台变",10,{"v":0.092,"d":"9.20%"},{"v":0.35960000000000003,"d":"35.96%"},"正常",47.64,"否","小寨村"]
[8984,null,"田坝台变",10,{"v":0.14880000000000002,"d":"14.88%"},{"v":0.5872999999999999,"d":"58.73%"},"正常",16.96,"否","小寨村"]
[8985,null,"大岔路台变",10,{"v":0.106,"d":"10.60%"},{"v":0.8946999999999999,"d":"89.47%"},"重载",{"v":0,"d":"0.00"},"是","小寨村"]
[8986,null,"山后1台变",10,{"v":0.0959,"d":"9.59%"},{"v":0.4518,"d":"45.18%"},"正常",39.34,"否","小寨村"]
[8987,null,"山后2台变",10,{"v":0.08380000000000001,"d":"8.38%"},{"v":0.42200000000000004,"d":"42.20%"},"正常",26.26,"否","小寨村"]
[8988,null,"上新寨台变",10,{"v":0.1042,"d":"10.42%"},{"v":0.3922,"d":"39.22%"},"正常",27.94,"否","小寨村"]
[8989,null,"油寨台变",10,{"v":0.3188,"d":"31.88%"},{"v":1.0847,"d":"108.47%"},"过载",{"v":0,"d":"0.00"},"是","小寨村"]
[8990,null,"小寨自家寨台变",10,{"v":0.1602,"d":"16.02%"},{"v":0.5929,"d":"59.29%"},"正常",16.65,"否","小寨村"]
[8991,null,"松林寨台变",10,{"v":0.15259999999999999,"d":"15.26%"},{"v":0.5709000000000001,"d":"57.09%"},"正常",44.71,"否","小寨村"]
[8992,null,"从干台变",10,{"v":0.0431,"d":"4.31%"},{"v":0.254,"d":"25.40%"},"正常",89.29,"否","小寨村"]
[8993,null,"小寨台变",10,{"v":0.061799999999999994,"d":"6.18%"},{"v":0.27399999999999997,"d":"27.40%"},"正常",86.48,"否","小寨村"]
[8994,null,"烂坝地台变",10,{"v":0.045599999999999995,"d":"4.56%"},{"v":0.4643,"d":"46.43%"},"正常",38.21,"否","小寨村"]
[8995,null,"半坡台变",10,{"v":0.3638,"d":"36.38%"},{"v":1.0127,"d":"101.27%"},"过载",{"v":0,"d":"0.00"},"是","小寨村"]
[8996,null,"下新寨台变",10,{"v":0.10880000000000001,"d":"10.88%"},{"v":0.45909999999999995,"d":"45.91%"},"正常",24.18,"否","小寨村"]
[8997,null,"撅叶坝台变",10,{"v":0.08380000000000001,"d":"8.38%"},{"v":0.2755,"d":"27.55%"},"正常",110.41,"否","酒房村"]
[8998,null,"里额寨台变",10,{"v":0.1482,"d":"14.82%"},{"v":0.6221,"d":"62.21%"},"正常",24.01,"否","酒房村"]
[8999,null,"喂马水台变",10,{"v":0.0906,"d":"9.06%"},{"v":0.6009,"d":"60.09%"},"正常",{"v":16.2,"d":"16.20"},"否","酒房村"]
[9000,null,"月亮田台变",10,{"v":0.1016,"d":"10.16%"},{"v":0.9390999999999999,"d":"93.91%"},"重载",{"v":0,"d":"0.00"},"否","酒房村"]
[9001,null,"半坡寨台变",10,{"v":0.0986,"d":"9.86%"},{"v":0.516,"d":"51.60%"},"正常",20.98,"否","酒房村"]
[9002,null,"岩子头台变",10,{"v":0.0418,"d":"4.18%"},{"v":0.2915,"d":"29.15%"},"正常",53.76,"否","酒房村"]
[9003,null,"街南1台变",10,{"v":0.22829999999999998,"d":"22.83%"},{"v":0.5377000000000001,"d":"53.77%"},"正常",124.45,"否","酒房村"]
[9004,null,"街南2台变",10,{"v":0.18460000000000001,"d":"18.46%"},{"v":0.7796,"d":"77.96%"},"正常",30.75,"否","酒房村"]
[9005,null,"街南3台变",10,{"v":0.102,"d":"10.20%"},{"v":0.5512,"d":"55.12%"},"正常",94.98,"否","酒房村"]
[9006,null,"街北1台变",10,{"v":0.2777,"d":"27.77%"},{"v":0.8029999999999999,"d":"80.30%"},"重载",30.43,"否","酒房村"]
[9007,null,"街北2台变",10,{"v":0.06480000000000001,"d":"6.48%"},{"v":0.3059,"d":"30.59%"},"正常",131.75,"否","酒房村"]
[9008,null,"老虎洞台变",10,{"v":0.2145,"d":"21.45%"},{"v":1.5578,"d":"155.78%"},"过载",{"v":0,"d":"0.00"},"是","酒房村"]
[9009,null,"大麻场1台变",10,{"v":0.17809999999999998,"d":"17.81%"},{"v":0.6685,"d":"66.85%"},"正常",19.84,"否","酒房村"]
[9010,null,"大麻场2台变",10,{"v":0.4721,"d":"47.21%"},{"v":0.966,"d":"96.60%"},"重载",{"v":0,"d":"0.00"},"是","酒房村"]
[9011,null,"老洼叉地台变",10,{"v":0.0174,"d":"1.74%"},{"v":0.1981,"d":"19.81%"},"正常",23.31,"否","酒房村"]
[9012,null,"旧寨旧寨台变",10,{"v":0.0774,"d":"7.74%"},{"v":0.3194,"d":"31.94%"},"正常",80.09,"否","旧寨村"]
[9013,null,"上泻寨台变",10,{"v":0.1572,"d":"15.72%"},{"v":0.5292,"d":"52.92%"},"正常",32.38,"否","旧寨村"]
[9014,null,"下泻寨台变",10,{"v":0.07769999999999999,"d":"7.77%"},{"v":0.465,"d":"46.50%"},"正常",38.15,"否","旧寨村"]
[9015,null,"王家寨台变",10,{"v":0.10890000000000001,"d":"10.89%"},{"v":0.6778,"d":"67.78%"},"正常",7.13,"否","旧寨村"]
[9016,null,"新寨子台变",10,{"v":0.11869999999999999,"d":"11.87%"},{"v":1.8966999999999998,"d":"189.67%"},"过载",{"v":0,"d":"0.00"},"是","旧寨村"]
[9017,null,"小红坡台变",10,{"v":0.1508,"d":"15.08%"},{"v":0.5733,"d":"57.33%"},"正常",{"v":28.4,"d":"28.40"},"否","旧寨村"]
[9018,null,"龙竹蓬台变 ",10,{"v":0.11320000000000001,"d":"11.32%"},{"v":0.4789,"d":"47.89%"},"正常",{"v":36.9,"d":"36.90"},"否","旧寨村"]
[9019,null,"平场子台变",10,{"v":0.0783,"d":"7.83%"},{"v":0.3924,"d":"39.24%"},"正常",27.93,"否","旧寨村"]
[9020,null,"白泥潭台变",10,{"v":0.0275,"d":"2.75%"},{"v":0.4533,"d":"45.33%"},"正常",{"v":14.7,"d":"14.70"},"否","旧寨村"]
[9021,null,"大涩树台变",10,{"v":0.0727,"d":"7.27%"},{"v":0.914,"d":"91.40%"},"重载",{"v":0,"d":"0.00"},"是","旧寨村"]
[9022,null,"芹菜塘台变",10,{"v":0.15560000000000002,"d":"15.56%"},{"v":0.7595999999999999,"d":"75.96%"},"正常",4.36,"否","旧寨村"]
[9023,null,"桤木林1台变",10,{"v":0.08109999999999999,"d":"8.11%"},{"v":0.36329999999999996,"d":"36.33%"},"正常",{"v":47.3,"d":"47.30"},"否","旧寨村"]
[9024,null,"桤木林2台变",10,{"v":0.0789,"d":"7.89%"},{"v":0.381,"d":"38.10%"},"正常",45.71,"否","旧寨村"]
[9025,null,"邱家寨台变",10,{"v":0.0803,"d":"8.03%"},{"v":0.4029,"d":"40.29%"},"正常",43.74,"否","旧寨村"]
[9026,null,"荒田台变",10,{"v":0.13269999999999998,"d":"13.27%"},{"v":0.6557999999999999,"d":"65.58%"},"正常",20.98,"否","旧寨村"]
[9027,null,"枇杷洼台变",10,{"v":0.16510000000000002,"d":"16.51%"},{"v":0.8642,"d":"86.42%"},"重载",2.23,"否","旧寨村"]
[9028,null,"滚塘台变",10,{"v":0.1549,"d":"15.49%"},{"v":0.8564,"d":"85.64%"},"重载",1.83,"否","旧寨村"]
[9029,null,"紫根水台变",10,{"v":0.09960000000000001,"d":"9.96%"},{"v":0.37420000000000003,"d":"37.42%"},"正常",28.95,"否","旧寨村"]
[9030,null,"黄草坝台变",10,{"v":0.0604,"d":"6.04%"},{"v":0.3874,"d":"38.74%"},"正常",16.93,"否","旧寨村"]
[9031,null,"七仙河台变",10,{"v":0.22899999999999998,"d":"22.90%"},{"v":0.6518999999999999,"d":"65.19%"},"正常",{"v":8,"d":"8.00"},"否","旧寨村"]
[9032,null,"打磨山台变",10,{"v":0.2087,"d":"20.87%"},{"v":0.6919,"d":"69.19%"},"正常",6.65,"否","坪子地村"]
[9033,null,"大水山台变",10,{"v":0.0908,"d":"9.08%"},{"v":0.4915,"d":"49.15%"},"正常",35.76,"否","坪子地村"]
[9034,null,"门前庭台变",10,{"v":0.0999,"d":"9.99%"},{"v":0.5074000000000001,"d":"50.74%"},"正常",45.91,"否","坪子地村"]
[9035,null,"自家寨台变",10,{"v":0.08689999999999999,"d":"8.69%"},{"v":0.4007,"d":"40.07%"},"正常",62.43,"否","坪子地村"]
[9036,null,"小田台变",10,{"v":0.19190000000000002,"d":"19.19%"},{"v":0.9075,"d":"90.75%"},"重载",{"v":0,"d":"0.00"},"是","坪子地村"]
[9037,null,"打磨山大坪子台变",10,{"v":0.0541,"d":"5.41%"},{"v":0.24710000000000001,"d":"24.71%"},"正常",{"v":72.2,"d":"72.20"},"否","坪子地村"]
[9038,null,"下新寨台变",10,{"v":0.11130000000000001,"d":"11.13%"},{"v":0.314,"d":"31.40%"},"正常",80.85,"否","坪子地村"]
[9039,null,"碓房山台变",10,{"v":0.0662,"d":"6.62%"},{"v":0.31980000000000003,"d":"31.98%"},"正常",64.03,"否","坪子地村"]
[9040,null,"坪子地大坪子台变",10,{"v":0.1139,"d":"11.39%"},{"v":0.4661,"d":"46.61%"},"正常",38.05,"否","坪子地村"]
[9041,null,"核桃地台变",10,{"v":0.0969,"d":"9.69%"},{"v":0.2759,"d":"27.59%"},"正常",20.69,"否","坪子地村"]
[9042,null,"上干塘台变",10,{"v":0.045899999999999996,"d":"4.59%"},{"v":0.20620000000000002,"d":"20.62%"},"正常",{"v":192,"d":"192.00"},"否","酒房村"]
[9043,null,"下干塘1台变",10,{"v":0.1423,"d":"14.23%"},{"v":0.40909999999999996,"d":"40.91%"},"正常",53.98,"否","酒房村"]
[9044,null,"下干塘2台变",10,{"v":0.1041,"d":"10.41%"},{"v":0.2993,"d":"29.93%"},"正常",33.16,"否","酒房村"]
[9045,null,"羊火塘台变",10,{"v":0.0405,"d":"4.05%"},{"v":0.2851,"d":"28.51%"},"正常",108.68,"否","酒房村"]
[9046,null,"一碗水台变",10,{"v":0.0405,"d":"4.05%"},{"v":0.2352,"d":"23.52%"},"正常",73.54,"否","酒房村"]
[9047,null,"白岩头台变",10,{"v":0.1414,"d":"14.14%"},{"v":0.787,"d":"78.70%"},"正常",3.44,"否","酒房村"]
[9048,null,"大红木树台变",10,{"v":0.0762,"d":"7.62%"},{"v":0.504,"d":"50.40%"},"正常",21.65,"否","酒房村"]
[9049,null,"圆梦新村台变",10,{"v":0.0558,"d":"5.58%"},{"v":0.40049999999999997,"d":"40.05%"},"正常",173.09,"否","酒房村"]
[9050,null,"鸡长水台变",10,{"v":0.0398,"d":"3.98%"},{"v":0.2268,"d":"22.68%"},"正常",59.59,"否","酒房村"]
[9051,null,"小平子台变",10,{"v":0.1674,"d":"16.74%"},{"v":0.648,"d":"64.80%"},"正常",13.55,"否","梅子箐村"]
[9052,null,"摆奔台变",10,{"v":0.21660000000000001,"d":"21.66%"},{"v":1.0295999999999998,"d":"102.96%"},"过载",{"v":0,"d":"0.00"},"是","梅子箐村"]
[9053,null,"梅子箐大坪子台变",10,{"v":0.1691,"d":"16.91%"},{"v":0.9129,"d":"91.29%"},"重载",{"v":0,"d":"0.00"},"是","梅子箐村"]
[9054,null,"丫口子台变",10,{"v":0.13,"d":"13.00%"},{"v":0.5162,"d":"51.62%"},"正常",20.96,"否","梅子箐村"]
[9055,null,"团山台变",10,{"v":0.17329999999999998,"d":"17.33%"},{"v":0.6922,"d":"69.22%"},"正常",6.64,"否","梅子箐村"]
[9056,null,"梅子箐台变",10,{"v":0.0889,"d":"8.89%"},{"v":0.26789999999999997,"d":"26.79%"},"正常",139.71,"否","梅子箐村"]
[9057,null,"梅子箐2号台变",10,{"v":0.1192,"d":"11.92%"},{"v":0.34759999999999996,"d":"34.76%"},"正常",97.44,"否","梅子箐村"]
[9058,null,"马黄水台变",10,{"v":0.25170000000000003,"d":"25.17%"},{"v":0.7318000000000001,"d":"73.18%"},"正常",8.84,"否","梅子箐村"]
[9059,null,"蒲草塘台变",10,{"v":0.1336,"d":"13.36%"},{"v":0.545,"d":"54.50%"},"正常",30.95,"否","梅子箐村"]
[9060,null,"哨寨台变",10,{"v":0.1247,"d":"12.47%"},{"v":0.479,"d":"47.90%"},"正常",46.11,"否","梅子箐村"]
[9061,null,"哨寨号2台变",10,{"v":0.0687,"d":"6.87%"},{"v":0.24780000000000002,"d":"24.78%"},"正常",90.15,"否","梅子箐村"]
[9062,null,"马过关台变",10,{"v":0.1929,"d":"19.29%"},{"v":0.6667000000000001,"d":"66.67%"},"正常",{"v":12.5,"d":"12.50"},"否","梅子箐村"]
[9063,null,"梅子大领岗台变",10,{"v":0.1427,"d":"14.27%"},{"v":0.4669,"d":"46.69%"},"正常",23.74,"否","梅子箐村"]
[9064,null,"龙塘台变",10,{"v":0.1718,"d":"17.18%"},{"v":0.7203,"d":"72.03%"},"正常",15.18,"否","梅子箐村"]
[9065,null,"小地沟台变",10,{"v":0.28559999999999997,"d":"28.56%"},{"v":1.2885,"d":"128.85%"},"过载",{"v":0,"d":"0.00"},"是","梅子箐村"]
[9066,null,"梅子旧寨1号台变",10,{"v":0.1509,"d":"15.09%"},{"v":0.6747,"d":"67.47%"},"正常",12.05,"否","梅子箐村"]
[9067,null,"梅子旧寨2号台变",10,{"v":0.09050000000000001,"d":"9.05%"},{"v":0.3182,"d":"31.82%"},"正常",51.36,"否","梅子箐村"]
[9068,null,"大水井台变",10,{"v":0.0029,"d":"0.29%"},{"v":0.264,"d":"26.40%"},"正常",35.15,"否","梅子箐村"]
[9069,null,"摆乍1台变",10,{"v":0.2022,"d":"20.22%"},{"v":0.414,"d":"41.40%"},"正常",133.55,"否","摆田村"]
[9070,null,"摆乍2台变",10,{"v":0.15,"d":"15.00%"},{"v":0.43520000000000003,"d":"43.52%"},"正常",{"v":63.8,"d":"63.80"},"否","摆田村"]
[9071,null,"清水塘1台变",10,{"v":0.0605,"d":"6.05%"},{"v":0.3818,"d":"38.18%"},"正常",142.61,"否","摆田村"]
[9072,null,"清水塘2台变",10,{"v":0.0741,"d":"7.41%"},{"v":0.2827,"d":"28.27%"},"正常",{"v":170.5,"d":"170.50"},"否","摆田村"]
[9073,null,"清水塘3台变",10,{"v":0.1281,"d":"12.81%"},{"v":1.1762000000000001,"d":"117.62%"},"过载",{"v":0,"d":"0.00"},"是","摆田村"]
[9074,null,"椿木树台变",10,{"v":0.1063,"d":"10.63%"},{"v":0.2834,"d":"28.34%"},"正常",85.15,"是","摆田村"]
[9075,null,"摆田旧寨1号台变",10,{"v":0.2052,"d":"20.52%"},{"v":0.5993999999999999,"d":"59.94%"},"正常",81.43,"否","摆田村"]
[9076,null,"摆田中寨台变",10,{"v":0.2004,"d":"20.04%"},{"v":0.4329,"d":"43.29%"},"正常",161.59,"否","摆田村"]
[9077,null,"山头队1台变",10,{"v":0.08220000000000001,"d":"8.22%"},{"v":0.2303,"d":"23.03%"},"正常",118.54,"否","摆田村"]
[9078,null,"桥下台变",10,{"v":0.1797,"d":"17.97%"},{"v":0.6692,"d":"66.92%"},"正常",39.54,"否","摆田村"]
[9079,null,"苤菜凹台变",10,{"v":0.20309999999999997,"d":"20.31%"},{"v":0.6533,"d":"65.33%"},"正常",{"v":42.4,"d":"42.40"},"否","摆田村"]
[9080,null,"坝尾1台变",10,{"v":0.1057,"d":"10.57%"},{"v":0.2375,"d":"23.75%"},"正常",117.25,"否","摆田村"]
[9081,null,"坝尾2台变",10,{"v":0.056299999999999996,"d":"5.63%"},{"v":0.3226,"d":"32.26%"},"正常",63.71,"否","摆田村"]
[9082,null,"坝尾3台变",10,{"v":0.1012,"d":"10.12%"},{"v":0.341,"d":"34.10%"},"正常",77.05,"否","摆田村"]
[9083,null,"盐槽台变",10,{"v":0.073,"d":"7.30%"},{"v":0.22460000000000002,"d":"22.46%"},"正常",{"v":235.4,"d":"235.40"},"否","摆田村"]
[9084,null,"岩房头台变",10,{"v":0.0576,"d":"5.76%"},{"v":0.24960000000000002,"d":"24.96%"},"正常",115.08,"否","摆田村"]
[9085,null,"卢子场台变",10,{"v":0.1148,"d":"11.48%"},{"v":0.2825,"d":"28.25%"},"正常",85.27,"是","摆田村"]
[9086,null,"摆田旧寨2台变",10,{"v":0.1362,"d":"13.62%"},{"v":0.29719999999999996,"d":"29.72%"},"正常",166.41,"否","摆田村"]
[9087,null,"李子桥台变",10,{"v":0.0908,"d":"9.08%"},{"v":0.4432,"d":"44.32%"},"正常",50.14,"否","摆田村"]
[9088,null,"大居梨树台变",10,{"v":0.1527,"d":"15.27%"},{"v":0.6529,"d":"65.29%"},"正常",13.28,"否","酒房村"]
[9089,null,"里干山台变",10,{"v":0.1517,"d":"15.17%"},{"v":0.9427,"d":"94.27%"},"重载",{"v":0,"d":"0.00"},"是","酒房村"]
[9090,null,"王家在新农村台变",10,{"v":0.1253,"d":"12.53%"},{"v":0.55,"d":"55.00%"},"正常",38.13,"否","旧寨村"]
[9091,null,"后寨台变",10,{"v":0.214,"d":"21.40%"},{"v":1.6862000000000001,"d":"168.62%"},"过载",{"v":0,"d":"0.00"},"是","旧寨村"]
[9092,null,"后寨大领岗台变",10,{"v":0.133,"d":"13.30%"},{"v":0.5819,"d":"58.19%"},"正常",10.36,"否","旧寨村"]
[9093,null,"白沙坡台变",10,{"v":0.10310000000000001,"d":"10.31%"},{"v":0.3517,"d":"35.17%"},"正常",60.44,"否","旧寨村"]
[9094,null,"大沟脚台变",10,{"v":0.2389,"d":"23.89%"},{"v":1.4696,"d":"146.96%"},"过载",{"v":0,"d":"0.00"},"是","旧寨村"]
[9095,null,"后寨马安山台变",10,{"v":0.23070000000000002,"d":"23.07%"},{"v":1.0826,"d":"108.26%"},"过载",{"v":0,"d":"0.00"},"是","旧寨村"]
[9096,null,"像山台变",10,{"v":0.058899999999999994,"d":"5.89%"},{"v":0.9062,"d":"90.62%"},"重载",{"v":0,"d":"0.00"},"是","旧寨村"]
[9097,null,"藤蔑水台变",10,{"v":0.2632,"d":"26.32%"},{"v":0.9133,"d":"91.33%"},"重载",{"v":0,"d":"0.00"},"是","旧寨村"]
[9098,null,"岩子箐1台变",10,{"v":0.16260000000000002,"d":"16.26%"},{"v":0.9002,"d":"90.02%"},"重载",{"v":0,"d":"0.00"},"是","沙子村"]
[9099,null,"岩子箐2 台变",10,{"v":0.1809,"d":"18.09%"},{"v":0.9067000000000001,"d":"90.67%"},"重载",{"v":0,"d":"0.00"},"是","沙子村"]
[9100,null,"红岩垭口1台变",10,{"v":0.1524,"d":"15.24%"},{"v":0.7211,"d":"72.11%"},"正常",5.66,"否","沙子村"]
[9101,null,"红岩垭口2台变",10,{"v":0.08070000000000001,"d":"8.07%"},{"v":0.3249,"d":"32.49%"},"正常",50.76,"否","沙子村"]
[9102,null,"坛尚林1台变",10,{"v":0.07519999999999999,"d":"7.52%"},{"v":0.2661,"d":"26.61%"},"正常",35.03,"是","沙子村"]
[9103,null,"坛尚林2台变",10,{"v":0.1125,"d":"11.25%"},{"v":0.7142000000000001,"d":"71.42%"},"正常",9.83,"否","沙子村"]
[9104,null,"沙子坡1台变",10,{"v":0.0525,"d":"5.25%"},{"v":0.327,"d":"32.70%"},"正常",79.01,"否","沙子村"]
[9105,null,"沙子坡2台变",10,{"v":0.0353,"d":"3.53%"},{"v":0.4072,"d":"40.72%"},"正常",54.19,"否","沙子村"]
[9106,null,"沙子河边台变",10,{"v":0.1075,"d":"10.75%"},{"v":0.4722,"d":"47.22%"},"正常",23.44,"否","沙子村"]
[9107,null,"教学山台变",10,{"v":0.16190000000000002,"d":"16.19%"},{"v":0.7614,"d":"76.14%"},"正常",11.48,"否","沙子村"]
[9108,null,"马槽台变",10,{"v":0.1718,"d":"17.18%"},{"v":0.8420000000000001,"d":"84.20%"},"重载",2.63,"否","沙子村"]
[9109,null,"下麻寨台变",10,{"v":0.16010000000000002,"d":"16.01%"},{"v":1.0867,"d":"108.67%"},"过载",{"v":0,"d":"0.00"},"是","沙子村"]
[9110,null,"上麻寨台变",10,{"v":0.11869999999999999,"d":"11.87%"},{"v":0.5867,"d":"58.67%"},"正常",{"v":17,"d":"17.00"},"否","沙子村"]
[9111,null,"木场台变",10,{"v":0.165,"d":"16.50%"},{"v":0.7204,"d":"72.04%"},"正常",9.48,"否","沙子村"]
[9112,null,"大田台变",10,{"v":0.0533,"d":"5.33%"},{"v":0.3389,"d":"33.89%"},"正常",{"v":49.5,"d":"49.50"},"否","沙子村"]
[9113,null,"郭家寨台变",10,{"v":0.10039999999999999,"d":"10.04%"},{"v":0.38799999999999996,"d":"38.80%"},"正常",70.44,"否","沙子村"]
[9114,null,"良子田台变",10,{"v":0.1328,"d":"13.28%"},{"v":0.2607,"d":"26.07%"},"正常",141.34,"否","沙子村"]
[9115,null,"大良子台变",10,{"v":0.18100000000000002,"d":"18.10%"},{"v":0.8058,"d":"80.58%"},"重载",4.68,"否","沙子村"]
[9116,null,"三家村台变",10,{"v":0.1208,"d":"12.08%"},{"v":0.6899,"d":"68.99%"},"正常",17.91,"否","沙子村"]
[9117,null,"沙子大坪子台变",10,{"v":0.08070000000000001,"d":"8.07%"},{"v":1.1007,"d":"110.07%"},"过载",{"v":0,"d":"0.00"},"是","沙子村"]
[9118,null,"营盘台变",10,{"v":0.133,"d":"13.30%"},{"v":0.4661,"d":"46.61%"},"正常",{"v":76.1,"d":"76.10"},"否","沙子村"]
[9119,null,"沙子小水井台变",10,{"v":0.2082,"d":"20.82%"},{"v":0.8287,"d":"82.87%"},"重载",3.39,"否","沙子村"]
[9120,null,"沙子平场子台变",10,{"v":0.0354,"d":"3.54%"},{"v":0.3078,"d":"30.78%"},"正常",19.61,"否","沙子村"]
[9121,null,"山头队2台变",10,{"v":0.0885,"d":"8.85%"},{"v":0.42729999999999996,"d":"42.73%"},"正常",51.93,"否","摆田村"]
[9122,null,"双龙台变",10,{"v":0.22190000000000001,"d":"22.19%"},{"v":0.7658,"d":"76.58%"},"正常",{"v":11.075,"d":"11.08"},"否","双龙台变"]
[9123,null,"旮旯坝台变",10,{"v":0.16649999999999998,"d":"16.65%"},{"v":0.6151,"d":"61.51%"},"正常",{"v":49.2875,"d":"49.29"},"否","旮旯坝台变"]
[9124,null,"清水台变",10,{"v":0.0791,"d":"7.91%"},{"v":0.2305,"d":"23.05%"},"正常",{"v":148.1375,"d":"148.14"},"否","清水台变"]
[9125,null,"大田坝台变",10,{"v":0.1814,"d":"18.14%"},{"v":0.6894,"d":"68.94%"},"正常",{"v":44.8875,"d":"44.89"},"否","大田坝台变"]
[9126,null,"大田坝1组台变",10,{"v":0.0786,"d":"7.86%"},{"v":0.6681999999999999,"d":"66.82%"},"正常",{"v":12.4125,"d":"12.41"},"否","大田坝1组台变"]
[9127,null,"老寨子台变",10,{"v":0.0823,"d":"8.23%"},{"v":0.3151,"d":"31.51%"},"正常",{"v":161.3875,"d":"161.39"},"否","老寨子台变"]
[9128,null,"坪坡台变",10,{"v":0.0574,"d":"5.74%"},{"v":0.2192,"d":"21.92%"},"正常",{"v":150.675,"d":"150.68"},"否","坪坡台变"]
[9129,null,"大新田台变",10,{"v":0.1211,"d":"12.11%"},{"v":0.6811,"d":"68.11%"},"正常",{"v":7.0125,"d":"7.01"},"否","大新田台变"]
[9130,null,"虫窝树1#台变",10,{"v":0.1241,"d":"12.41%"},{"v":0.71,"d":"71.00%"},"正常",{"v":6.0375,"d":"6.04"},"否","虫窝树1#台变"]
[9131,null,"虫窝树2#台变",10,{"v":0.0603,"d":"6.03%"},{"v":0.2132,"d":"21.32%"},"正常",{"v":121.625,"d":"121.63"},"否","虫窝树2#台变"]
[9132,null,"虫窝树3#台变",10,{"v":0.21850000000000003,"d":"21.85%"},{"v":0.7679,"d":"76.79%"},"正常",{"v":10.8875,"d":"10.89"},"否","虫窝树3#台变"]
[9133,null,"松林山台变",10,{"v":0.1009,"d":"10.09%"},{"v":0.5444,"d":"54.44%"},"正常",{"v":11.625,"d":"11.63"},"否","松林山台变"]
[9134,null,"大田坝新农村台变",10,{"v":0.1696,"d":"16.96%"},{"v":0.5678,"d":"56.78%"},"正常",{"v":36.125,"d":"36.13"},"否","大田坝新农村台变"]
[9135,null,"杆子坝台变",10,{"v":0.026099999999999998,"d":"2.61%"},{"v":0.2781,"d":"27.81%"},"正常",{"v":20.6125,"d":"20.61"},"否","杆子坝台变"]
[9136,null,"新街台变",10,{"v":0.5974,"d":"59.74%"},{"v":0.5029,"d":"50.29%"},"正常",{"v":125,"d":"125.00"},"否","新街台变"]
[9137,null,"洗马沟台变",10,{"v":0.0683,"d":"6.83%"},{"v":0.3383,"d":"33.83%"},"正常",{"v":99.1,"d":"99.10"},"否","洗马沟台变"]
[9138,null,"钟寨台变",10,{"v":0.0593,"d":"5.93%"},{"v":0.3186,"d":"31.86%"},"正常",{"v":102.975,"d":"102.98"},"否","钟寨台变"]
[9139,null,"火草林1#台变",10,{"v":0.0732,"d":"7.32%"},{"v":0.3144,"d":"31.44%"},"正常",{"v":51.7,"d":"51.70"},"否","火草林1#台变"]
[9140,null,"玉林台变",10,{"v":0.4793,"d":"47.93%"},{"v":0.5409,"d":"54.09%"},"正常",58.76,"否","玉林台变"]
[9141,null,"新联台变",10,{"v":0.40909999999999996,"d":"40.91%"},{"v":0.3458,"d":"34.58%"},"正常",83.74,"否","新联台变"]
[9142,null,"龙在地1#台变",10,{"v":0.049,"d":"4.90%"},{"v":0.4058,"d":"40.58%"},"正常",{"v":43.475,"d":"43.48"},"否","龙在地1#台变"]
[9143,null,"龙在地2#台变",10,{"v":0.0848,"d":"8.48%"},{"v":0.4361,"d":"43.61%"},"正常",40.75,"否","龙在地2#台变"]
[9144,null,"老坝娥1#台变",10,{"v":0.3014,"d":"30.14%"},{"v":0.5029,"d":"50.29%"},"正常",{"v":136.7875,"d":"136.79"},"否","老坝娥1#台变"]
[9145,null,"老坝娥2#台变",10,{"v":0.1618,"d":"16.18%"},{"v":0.4997,"d":"49.97%"},"正常",{"v":70.0625,"d":"70.06"},"否","老坝娥2#台变"]
[9146,null,"老坝娥3#台变",10,{"v":0.39990000000000003,"d":"39.99%"},{"v":0.7726999999999999,"d":"77.27%"},"正常",{"v":26.1375,"d":"26.14"},"否","老坝娥3#台变"]
[9147,null,"秋架台变",10,{"v":0.0187,"d":"1.87%"},{"v":0.2216,"d":"22.16%"},"正常",{"v":93.8375,"d":"93.84"},"否","秋架台变"]
[9148,null,"芦蒿坝台变",10,{"v":0.019799999999999998,"d":"1.98%"},{"v":0.1549,"d":"15.49%"},"轻载",{"v":41.2875,"d":"41.29"},"否","芦蒿坝台变"]
[9149,null,"尖山台变",10,{"v":0.1056,"d":"10.56%"},{"v":0.31989999999999996,"d":"31.99%"},"正常",{"v":160.0375,"d":"160.04"},"否","尖山台变"]
[9150,null,"火草林2#台变",10,{"$error":"#VALUE!"},{"v":0,"d":"0.00%"},{"$nulls":3},"火草林2#台变"]
[9151,null,"龙塘台变",10,{"v":0.2274,"d":"22.74%"},{"v":0.6559999999999999,"d":"65.60%"},"正常",{"v":41.9125,"d":"41.91"},"否","龙塘台变"]
[9152,null,"赧空台变",10,{"v":0.0955,"d":"9.55%"},{"v":0.2852,"d":"28.52%"},"正常",{"v":213.925,"d":"213.93"},"否","赧空台变"]
[9153,null,"蚌柳台变",10,{"v":0.1277,"d":"12.77%"},{"v":0.3809,"d":"38.09%"},"正常",57.15,"否","蚌柳台变"]
[9154,null,"龙潭2#台变",10,{"v":0.12050000000000001,"d":"12.05%"},{"v":0.3041,"d":"30.41%"},"正常",{"v":164.4625,"d":"164.46"},"否","龙潭2#台变"]
[9155,null,"四增地台变",10,{"v":0.1801,"d":"18.01%"},{"v":0.48100000000000004,"d":"48.10%"},"正常",{"v":114.725,"d":"114.73"},"否","四增地台变"]
[9156,null,"洼子寨台变",10,{"v":0.2084,"d":"20.84%"},{"v":0.7136,"d":"71.36%"},"正常",{"v":9.8625,"d":"9.86"},"否","洼子寨台变"]
[9157,null,"新由旺芒埂台变",10,{"v":0.1389,"d":"13.89%"},{"v":0.4056,"d":"40.56%"},"正常",{"v":171.2625,"d":"171.26"},"否","新由旺芒埂台变"]
[9158,null,"象塘台变",10,{"v":0.12960000000000002,"d":"12.96%"},{"v":0.3565,"d":"35.65%"},"正常",{"v":149.7375,"d":"149.74"},"否","象塘台变"]
[9159,null,"旧城街道1#台变",10,{"v":0.45630000000000004,"d":"45.63%"},{"v":0.7872,"d":"78.72%"},"正常",36.05,"否","旧城街道1#台变"]
[9160,null,"旧城街道2#台变",10,{"v":0.317,"d":"31.70%"},{"v":0.5437,"d":"54.37%"},"正常",{"v":122.325,"d":"122.33"},"否","旧城街道2#台变"]
[9161,null,"旧城街道3#台变",10,{"v":0.2288,"d":"22.88%"},{"v":0.5546,"d":"55.46%"},"正常",{"v":150.4125,"d":"150.41"},"否","旧城街道3#台变"]
[9162,null,"旧城街道4#台变",10,{"v":0.3286,"d":"32.86%"},{"v":0.6546,"d":"65.46%"},"正常",{"v":65.9,"d":"65.90"},"否","旧城街道4#台变"]
[9163,null,"大湾子田台变",10,{"v":0.41729999999999995,"d":"41.73%"},{"v":0.6783,"d":"67.83%"},"正常",{"v":59.225,"d":"59.23"},"否","大湾子田台变"]
[9164,null,"街头新农村台变",10,{"v":0.127,"d":"12.70%"},{"v":0.4694,"d":"46.94%"},"正常",{"v":75.5125,"d":"75.51"},"否","街头新农村台变"]
[9165,null,"集镇安置点1#台变",10,{"v":0.1048,"d":"10.48%"},{"v":0.2527,"d":"25.27%"},"正常",{"v":225.4375,"d":"225.44"},"否","集镇安置点1#台变"]
[9166,null,"集镇安置点2#台变",10,{"v":0.1609,"d":"16.09%"},{"v":0.3182,"d":"31.82%"},"正常",{"v":256.825,"d":"256.83"},"否","集镇安置点2#台变"]
[9167,null,"老城子台变",10,{"v":0.1431,"d":"14.31%"},{"v":0.35609999999999997,"d":"35.61%"},"正常",{"v":239.7375,"d":"239.74"},"否","老城子台变"]
[9168,null,"磨房田台变",10,{"v":0.16760000000000003,"d":"16.76%"},{"v":0.392,"d":"39.20%"},"正常",{"v":69.875,"d":"69.88"},"否","磨房田台变"]
[9169,null,"娥型坝台变",10,{"v":0.07519999999999999,"d":"7.52%"},{"v":0.6202000000000001,"d":"62.02%"},"正常",{"v":15.1125,"d":"15.11"},"否","娥型坝台变"]
[9170,null,"大石头凹台变",10,{"v":0.1003,"d":"10.03%"},{"v":0.3666,"d":"36.66%"},"正常",{"v":58.7625,"d":"58.76"},"否","大石头凹台变"]
[9171,null,"大干塘台变",10,{"v":0.08380000000000001,"d":"8.38%"},{"v":0.2777,"d":"27.77%"},"正常",{"v":137.5125,"d":"137.51"},"否","大干塘台变"]
[9172,null,"芒别台变",10,{"v":0.0499,"d":"4.99%"},{"v":0.19,"d":"19.00%"},"轻载",{"v":125.8,"d":"125.80"},"否","芒别台变"]
[9173,null,"马鞍山台变",10,{"v":0.0085,"d":"0.85%"},{"v":0.0861,"d":"8.61%"},"轻载",72.25,"否","马鞍山台变"]
[9174,null,"坟墓山台变",10,{"v":0.08470000000000001,"d":"8.47%"},{"v":0.5111,"d":"51.11%"},"正常",{"v":34,"d":"34.00"},"否","坟墓山台变"]
[9175,null,"芒伞台变",10,{"v":0.1118,"d":"11.18%"},{"v":0.4,"d":"40.00%"},"正常",{"v":44,"d":"44.00"},"否","芒伞台变"]
[9176,null,"芒麦台变",10,{"v":0.1643,"d":"16.43%"},{"v":0.3893,"d":"38.93%"},"正常",{"v":89.925,"d":"89.93"},"否","芒麦台变"]
[9177,null,"老干河台变",10,{"v":0.1603,"d":"16.03%"},{"v":0.4558,"d":"45.58%"},"正常",{"v":60.9,"d":"60.90"},"否","老干河台变"]
[9178,null,"李来台变",10,{"v":0.24710000000000001,"d":"24.71%"},{"v":0.7878000000000001,"d":"78.78%"},"正常",{"v":5.6875,"d":"5.69"},"否","李来台变"]
[9179,null,"横沟台变",10,{"v":0.0621,"d":"6.21%"},{"v":0.1791,"d":"17.91%"},"轻载",{"v":127.7625,"d":"127.76"},"否","横沟台变"]
[9180,null,"李来坝台变",10,{"v":0.0818,"d":"8.18%"},{"v":0.2232,"d":"22.32%"},"正常",187.35,"否","李来坝台变"]
[9181,null,"芒金台变",10,{"v":0.09050000000000001,"d":"9.05%"},{"v":0.379,"d":"37.90%"},"正常",{"v":57.3625,"d":"57.36"},"否","芒金台变"]
[9182,null,"大葫芦包包1#台变",10,{"v":0.0815,"d":"8.15%"},{"v":0.3674,"d":"36.74%"},"正常",{"v":46.9375,"d":"46.94"},"否","大葫芦包包1#台变"]
[9183,null,"大葫芦包包2#台变",10,{"v":0.0583,"d":"5.83%"},{"v":0.3024,"d":"30.24%"},"正常",{"v":32.9875,"d":"32.99"},"否","大葫芦包包2#台变"]
[9184,null,"李子树台变",10,{"v":0.0601,"d":"6.01%"},{"v":0.2796,"d":"27.96%"},"正常",{"v":85.6875,"d":"85.69"},"否","李子树台变"]
[9185,null,"大山台变",10,{"v":0.40909999999999996,"d":"40.91%"},{"v":0.34,"d":"34.00%"},"正常",{"v":105.6,"d":"105.60"},"否","大山台变"]
[9186,null,"马学台变",10,{"v":0.3713,"d":"37.13%"},{"v":0.36329999999999996,"d":"36.33%"},"正常",{"v":81.5,"d":"81.50"},"否","马学台变"]
[9187,null,"龙塘寨台变",10,{"v":0.4292,"d":"42.92%"},{"v":0.4241,"d":"42.41%"},"正常",73.72,"否","龙塘寨台变"]
[9188,null,"中山坡台变",10,{"v":0.0904,"d":"9.04%"},{"v":0.25120000000000003,"d":"25.12%"},"正常",{"v":179.3375,"d":"179.34"},"否","中山坡台变"]
[9189,null,"长汪塘台变",10,{"v":0.0169,"d":"1.69%"},{"v":0.24100000000000002,"d":"24.10%"},"正常",{"v":58.3125,"d":"58.31"},"否","长汪塘台变"]
[9190,null,"挂灯台变",10,{"v":0.0555,"d":"5.55%"},{"v":0.2667,"d":"26.67%"},"正常",{"v":112,"d":"112.00"},"否","挂灯台变"]
[9191,null,"石板台变",10,{"v":0.0959,"d":"9.59%"},{"v":0.36479999999999996,"d":"36.48%"},"正常",{"v":73.7,"d":"73.70"},"否","石板台变"]
[9192,null,"途来台变",10,{"v":0.048499999999999995,"d":"4.85%"},{"v":0.4203,"d":"42.03%"},"正常",{"v":105.425,"d":"105.43"},"否","途来台变"]
[9193,null,"里嘎街道台变",10,{"v":0.166,"d":"16.60%"},{"v":0.4411,"d":"44.11%"},"正常",{"v":158.6875,"d":"158.69"},"否","里嘎街道台变"]
[9194,null,"里嘎大汪塘1#台变",10,{"v":0.0649,"d":"6.49%"},{"v":0.43420000000000003,"d":"43.42%"},"正常",{"v":25.575,"d":"25.58"},"否","里嘎大汪塘1#台变"]
[9195,null,"里嘎大汪塘2#台变",10,{"v":0.0781,"d":"7.81%"},{"v":0.2861,"d":"28.61%"},"正常",{"v":213.625,"d":"213.63"},"否","里嘎大汪塘2#台变"]
[9196,null,"大平场台变",10,{"v":0.1105,"d":"11.05%"},{"v":0.5313,"d":"53.13%"},"正常",{"v":40.225,"d":"40.23"},"否","大平场台变"]
[9197,null,"大良子1#台变",10,{"v":0.1118,"d":"11.18%"},{"v":0.6144,"d":"61.44%"},"正常",{"v":9.2625,"d":"9.26"},"否","大良子1#台变"]
[9198,null,"大良子2#台变",10,{"v":0.0832,"d":"8.32%"},{"v":0.6851999999999999,"d":"68.52%"},"正常",{"v":6.875,"d":"6.88"},"否","大良子2#台变"]
[9199,null,"转山田1#台变",10,{"v":0.08,"d":"8.00%"},{"v":0.6936,"d":"69.36%"},"正常",{"v":10.9875,"d":"10.99"},"否","转山田1#台变"]
[9200,null,"转山田2#台变",10,{"v":0.1255,"d":"12.55%"},{"v":0.7188,"d":"71.88%"},"正常",{"v":15.3125,"d":"15.31"},"否","转山田2#台变"]
[9201,null,"里嘎小组台变",10,{"v":0.09,"d":"9.00%"},{"v":0.37560000000000004,"d":"37.56%"},"正常",{"v":72.1875,"d":"72.19"},"否","里嘎小组台变"]
[9202,null,"白石头1#台变",10,{"v":0.0858,"d":"8.58%"},{"v":0.375,"d":"37.50%"},"正常",46.25,"否","白石头1#台变"]
[9203,null,"白石头2#台变",10,{"v":0.0398,"d":"3.98%"},{"v":0.4493,"d":"44.93%"},"正常",{"v":24.725,"d":"24.73"},"否","白石头2#台变"]
[9204,null,"写字水台变",10,{"v":0.1697,"d":"16.97%"},{"v":0.6834,"d":"68.34%"},"正常",{"v":23.1125,"d":"23.11"},"否","写字水台变"]
[9205,null,"松林寨台变",10,{"$error":"#VALUE!"},{"v":0,"d":"0.00%"},{"$nulls":3},"松林寨台变"]
[9206,null,"大旧寨台变",10,{"v":0.054900000000000004,"d":"5.49%"},{"v":0.3056,"d":"30.56%"},"正常",{"v":32.8125,"d":"32.81"},"否","大旧寨台变"]
[9207,null,"新寨台变",10,{"v":0.0504,"d":"5.04%"},{"v":0.24280000000000002,"d":"24.28%"},"正常",{"v":116.3,"d":"116.30"},"否","新寨台变"]
[9208,null,"大平子台变",10,{"v":0.0576,"d":"5.76%"},{"v":0.2953,"d":"29.53%"},"正常",{"v":44.425,"d":"44.43"},"否","大平子台变"]
[9209,null,"寨子头台变",10,{"v":0.09630000000000001,"d":"9.63%"},{"v":0.7381,"d":"73.81%"},"正常",{"v":13.575,"d":"13.58"},"否","寨子头台变"]
[9210,null,"大笼寨台变",10,{"v":0.08449999999999999,"d":"8.45%"},{"v":0.44670000000000004,"d":"44.67%"},"正常",{"v":39.8,"d":"39.80"},"否","大笼寨台变"]
[9211,null,"王家田台变",10,{"v":0.0654,"d":"6.54%"},{"v":0.28309999999999996,"d":"28.31%"},"正常",{"v":109.0375,"d":"109.04"},"否","王家田台变"]
[9212,null,"平子地台变",10,{"v":0.0051,"d":"0.51%"},{"v":0.22039999999999998,"d":"22.04%"},"正常",{"v":22.5625,"d":"22.56"},"否","平子地台变"]
[9213,null,"农庄台变",10,{"v":0.13699999999999998,"d":"13.70%"},{"v":0.396,"d":"39.60%"},"正常",{"v":138.6375,"d":"138.64"},"否","农庄台变"]
[9214,null,"金塘子台变",10,{"v":0.0116,"d":"1.16%"},{"v":0.1796,"d":"17.96%"},"轻载",{"v":23.9375,"d":"23.94"},"否","金塘子台变"]
[9215,null,"芭蕉林台变",10,{"v":0.0109,"d":"1.09%"},{"v":0.0799,"d":"7.99%"},"轻载",{"v":227.525,"d":"227.53"},"否","芭蕉林台变"]
[9216,null,"四争地台变",10,{"v":0.0067,"d":"0.67%"},{"v":0.0915,"d":"9.15%"},"轻载",{"v":71.7625,"d":"71.76"},"否","四争地台变"]
[9217,null,"和尚田台变",10,{"v":0.07339999999999999,"d":"7.34%"},{"v":0.2253,"d":"22.53%"},"正常",{"v":59.725,"d":"59.73"},"否","和尚田台变"]
[9218,null,"大地山台变",10,{"v":0.0034999999999999996,"d":"0.35%"},{"v":0.06570000000000001,"d":"6.57%"},"轻载",{"v":74.0875,"d":"74.09"},"否","大地山台变"]
[9219,null,"凹子寨台变",10,{"$error":"#VALUE!"},{"$error":"#VALUE!"},{"$nulls":3},"凹子寨台变"]
[9220,null,"麦地山1#台变",10,{"v":0.18899999999999997,"d":"18.90%"},{"v":0.42210000000000003,"d":"42.21%"},"正常",{"v":165.4125,"d":"165.41"},"否","麦地山1#台变"]
[9221,null,"麦地山2#台变",10,{"v":0.0588,"d":"5.88%"},{"v":0.3693,"d":"36.93%"},"正常",58.45,"否","麦地山2#台变"]
[9222,null,"盖章山1#台变",10,{"v":0.2122,"d":"21.22%"},{"v":0.4487,"d":"44.87%"},"正常",{"v":99.0375,"d":"99.04"},"否","盖章山1#台变"]
[9223,null,"盖章山2#台变",10,{"v":0.1788,"d":"17.88%"},{"v":0.6052000000000001,"d":"60.52%"},"正常",{"v":31.9125,"d":"31.91"},"否","盖章山2#台变"]
[9224,null,"摆果台变",10,{"v":0.2681,"d":"26.81%"},{"v":0.7021999999999999,"d":"70.22%"},"正常",{"v":121,"d":"121.00"},"否","摆果台变"]
[9225,null,"长浪坝台变",10,{"v":0.11230000000000001,"d":"11.23%"},{"v":0.3301,"d":"33.01%"},"正常",{"v":62.8625,"d":"62.86"},"否","长浪坝台变"]
[9226,null,"大石头台变",10,{"v":0.1084,"d":"10.84%"},{"v":0.39380000000000004,"d":"39.38%"},"正常",{"v":89.1875,"d":"89.19"},"否","大石头台变"]
[9227,null,"蒋家山台变",10,{"v":0.066,"d":"6.60%"},{"v":0.5482,"d":"54.82%"},"正常",{"v":19.1625,"d":"19.16"},"否","蒋家山台变"]
[9228,null,"老鹰窝台变",10,{"v":0.08410000000000001,"d":"8.41%"},{"v":0.563,"d":"56.30%"},"正常",{"v":11,"d":"11.00"},"否","老鹰窝台变"]
[9229,null,"冷水箐台变",10,{"v":0.0639,"d":"6.39%"},{"v":0.2521,"d":"25.21%"},"正常",{"v":106.4125,"d":"106.41"},"否","冷水箐台变"]
[9230,null,"马家山台变",10,{"v":0.1474,"d":"14.74%"},{"v":0.8295999999999999,"d":"82.96%"},"重载",{"v":5.3375,"d":"5.34"},"是","马家山台变"]
[9231,null,"马家山小龙洞台变",10,{"v":0.1489,"d":"14.89%"},{"v":0.5887,"d":"58.87%"},"正常",{"v":16.8875,"d":"16.89"},"否","小龙洞台变"]
[9232,null,"张黎所台变",10,{"v":0.08470000000000001,"d":"8.47%"},{"v":0.39039999999999997,"d":"39.04%"},"正常",58.75,"否","张黎所台变"]
[9233,null,"打鹰山台变",10,{"v":0.1393,"d":"13.93%"},{"v":0.8210999999999999,"d":"82.11%"},"重载",{"v":2.2875,"d":"2.29"},"是","打鹰山台变"]
[9234,null,"大干沟台变",10,{"v":0.3378,"d":"33.78%"},{"v":0.8744,"d":"87.44%"},"重载",{"v":0.487500000000001,"d":"0.49"},"是","大干沟台变"]
[9235,null,"大青树台变",10,{"v":0.1099,"d":"10.99%"},{"v":0.7293000000000001,"d":"72.93%"},"正常",{"v":8.975,"d":"8.98"},"否","大青树台变"]
[9236,null,"大水台变",10,{"v":0.1631,"d":"16.31%"},{"v":0.38939999999999997,"d":"38.94%"},"正常",{"v":177,"d":"177.00"},"否","大水台变"]
[9237,null,"大松林台变",10,{"v":0.1954,"d":"19.54%"},{"v":0.5384,"d":"53.84%"},"正常",{"v":19.7125,"d":"19.71"},"否","大松林台变"]
[9238,null,"旧寨园台变",10,{"v":0.2212,"d":"22.12%"},{"v":0.6867,"d":"68.67%"},"正常",{"v":11.375,"d":"11.38"},"否","旧寨园台变"]
[9239,null,"砍头田台变",10,{"v":0.11410000000000001,"d":"11.41%"},{"v":0.4673,"d":"46.73%"},"正常",{"v":23.7125,"d":"23.71"},"否","砍头田台变"]
[9240,null,"空山洞台变",10,{"v":0.0705,"d":"7.05%"},{"v":0.8541,"d":"85.41%"},"重载",{"v":1.175,"d":"1.18"},"是","空山洞台变"]
[9241,null,"浪风寨台变",10,{"v":0.0542,"d":"5.42%"},{"v":0.35960000000000003,"d":"35.96%"},"正常",{"v":29.775,"d":"29.78"},"否","浪风寨台变"]
[9242,null,"老偏凹台变",10,{"v":0.0868,"d":"8.68%"},{"v":0.613,"d":"61.30%"},"正常",12.55,"否","老偏凹台变"]
[9243,null,"麦地凹台变",10,{"v":0.1641,"d":"16.41%"},{"v":0.3344,"d":"33.44%"},"正常",{"v":99.8,"d":"99.80"},"否","麦地凹台变"]
[9244,null,"仙人洞台变",10,{"v":0.2516,"d":"25.16%"},{"v":0.7069,"d":"70.69%"},"正常",{"v":16.375,"d":"16.38"},"否","仙人洞台变"]
[9245,null,"羊二地台变",10,{"v":0.0931,"d":"9.31%"},{"v":0.9864,"d":"98.64%"},"重载",{"v":0,"d":"0.00"},"是","羊二地台变"]
[9246,null,"刺桶水台变",10,{"v":0.0953,"d":"9.53%"},{"v":0.4727,"d":"47.27%"},"正常",{"v":23.4125,"d":"23.41"},"否","刺桶水台变"]
[9247,null,"大石板台变",10,{"v":0.0895,"d":"8.95%"},{"v":0.4607,"d":"46.07%"},"正常",{"v":38.5375,"d":"38.54"},"否","大石板台变"]
[9248,null,"东安1#台变",10,{"v":0.2443,"d":"24.43%"},{"v":0.636,"d":"63.60%"},"正常",{"v":71.125,"d":"71.13"},"否","东安1#台变"]
[9249,null,"东安2#台变",10,{"v":0.2004,"d":"20.04%"},{"v":0.45380000000000004,"d":"45.38%"},"正常",{"v":97.8875,"d":"97.89"},"否","东安2#台变"]
[9250,null,"东安河底台变",10,{"v":0.34130000000000005,"d":"34.13%"},{"v":0.9541,"d":"95.41%"},"重载",{"v":0,"d":"0.00"},"是","东安河底台变"]
[9251,null,"东安上寨台变",10,{"v":0.1966,"d":"19.66%"},{"v":0.3614,"d":"36.14%"},"正常",{"v":95.225,"d":"95.23"},"否","东安上寨台变"]
[9252,null,"东安移民安置点台变",10,{"v":0.038599999999999995,"d":"3.86%"},{"v":0.1334,"d":"13.34%"},"轻载",{"v":342.3125,"d":"342.31"},"否","东安移民安置点台变"]
[9253,null,"烂凹子台变",10,{"v":0.5254,"d":"52.54%"},{"v":0.9853000000000001,"d":"98.53%"},"重载",{"v":0,"d":"0.00"},"是","烂凹子台变"]
[9254,null,"浪坝寨1#台变",10,{"v":0.07339999999999999,"d":"7.34%"},{"v":0.2735,"d":"27.35%"},"正常",{"v":55.3875,"d":"55.39"},"否","浪坝寨1#台变"]
[9255,null,"浪坝寨2#台变",10,{"v":0.1251,"d":"12.51%"},{"v":0.7722,"d":"77.22%"},"轻载",{"v":13.125,"d":"13.13"},"否","浪坝寨2#台变"]
[9256,null,"松坡台变",10,{"v":0.0815,"d":"8.15%"},{"v":0.35979999999999995,"d":"35.98%"},"正常",{"v":29.7625,"d":"29.76"},"否","松坡台变"]
[9257,null,"小箐沟台变",10,{"v":0.1117,"d":"11.17%"},{"v":0.5227,"d":"52.27%"},"正常",{"v":20.6,"d":"20.60"},"否","小箐沟台变"]
[9258,null,"白沙水台变",10,{"v":0.13269999999999998,"d":"13.27%"},{"v":0.5728,"d":"57.28%"},"正常",{"v":35.5625,"d":"35.56"},"否","白沙水台变"]
[9259,null,"半坡寨台变",10,{"v":0.1233,"d":"12.33%"},{"v":0.5628,"d":"56.28%"},"正常",29.35,"否","半坡寨台变"]
[9260,null,"大坪子台变",10,{"v":0.1819,"d":"18.19%"},{"v":1.3571,"d":"135.71%"},"过载",{"v":0,"d":"0.00"},"是","大坪子台变"]
[9261,null,"大田头台变",10,{"v":0.1507,"d":"15.07%"},{"v":0.7143,"d":"71.43%"},"正常",{"v":15.7125,"d":"15.71"},"否","大田头台变"]
[9262,null,"大田脚台变",10,{"v":0.1883,"d":"18.83%"},{"v":1.1169,"d":"111.69%"},"过载",{"v":0,"d":"0.00"},"是","大田脚台变"]
[9263,null,"段家地台变",10,{"v":0.096,"d":"9.60%"},{"v":1.0718,"d":"107.18%"},"过载",{"v":0,"d":"0.00"},"是","段家地台变"]
[9264,null,"干龙台变",10,{"v":0.1349,"d":"13.49%"},{"v":0.8851,"d":"88.51%"},"重载",{"v":0.212500000000002,"d":"0.21"},"是","干龙台变"]
[9265,null,"牛汪塘台变",10,{"v":0.11199999999999999,"d":"11.20%"},{"v":0.6724,"d":"67.24%"},"正常",{"v":19.575,"d":"19.58"},"否","牛汪塘台变"]
[9266,null,"下坡田台变",10,{"v":0.1164,"d":"11.64%"},{"v":0.8552,"d":"85.52%"},"重载",{"v":1.1375,"d":"1.14"},"是","下坡田台变"]
[9267,null,"岩子脚台变",10,{"v":0.1003,"d":"10.03%"},{"v":0.5368999999999999,"d":"53.69%"},"正常",{"v":49.5,"d":"49.50"},"否","岩子脚台变"]
[9268,null,"坝头台变",10,{"v":0.1885,"d":"18.85%"},{"v":0.2843,"d":"28.43%"},"正常",170.05,"否","坝头台变"]
[9269,null,"白坟1#台变",10,{"v":0.0709,"d":"7.09%"},{"v":0.2535,"d":"25.35%"},"正常",{"v":114.375,"d":"114.38"},"否","白坟1#台变"]
[9270,null,"白坟2#台变",10,{"v":0.10490000000000001,"d":"10.49%"},{"v":0.3847,"d":"38.47%"},"正常",{"v":90.7625,"d":"90.76"},"否","白坟2#台变"]
[9271,null,"百忍台变",10,{"v":0.0385,"d":"3.85%"},{"v":0.17550000000000002,"d":"17.55%"},"轻载",{"v":200.6375,"d":"200.64"},"否","百忍台变"]
[9272,null,"稗子田1#台变",10,{"v":0.138,"d":"13.80%"},{"v":0.2655,"d":"26.55%"},"正常",{"v":140.2625,"d":"140.26"},"否","稗子田1#台变"]
[9273,null,"稗子田2#台变",10,{"v":0.0732,"d":"7.32%"},{"v":0.2161,"d":"21.61%"},"正常",{"v":121.1125,"d":"121.11"},"否","稗子田2#台变"]
[9274,null,"打水缸台变",10,{"v":0.0182,"d":"1.82%"},{"v":0.0886,"d":"8.86%"},"轻载",{"v":90.0375,"d":"90.04"},"否","打水缸台变"]
[9275,null,"核桃寨台变",10,{"v":0.1779,"d":"17.79%"},{"v":0.2821,"d":"28.21%"},"正常",{"v":215.0125,"d":"215.01"},"否","核桃寨台变"]
[9276,null,"教场坝台变",10,{"v":0.09369999999999999,"d":"9.37%"},{"v":0.3423,"d":"34.23%"},"正常",{"v":125.9375,"d":"125.94"},"否","教场坝台变"]
[9277,null,"龙朝台变",10,{"v":0.15109999999999998,"d":"15.11%"},{"v":0.3678,"d":"36.78%"},"正常",184.65,"否","龙朝台变"]
[9278,null,"龙迎1#台变",10,{"v":0.2408,"d":"24.08%"},{"v":0.5771000000000001,"d":"57.71%"},"正常",{"v":17.5375,"d":"17.54"},"否","龙迎1#台变"]
[9279,null,"龙迎2#台变",10,{"v":0.1027,"d":"10.27%"},{"v":0.4869,"d":"48.69%"},"正常",{"v":22.6125,"d":"22.61"},"否","龙迎2#台变"]
[9280,null,"萝卜庄台变",10,{"v":0.15109999999999998,"d":"15.11%"},{"v":0.2816,"d":"28.16%"},"正常",{"v":215.2,"d":"215.20"},"否","萝卜庄台变"]
[9281,null,"热寨台变",10,{"v":0.5781000000000001,"d":"57.81%"},{"v":1.3136,"d":"131.36%"},"过载",{"v":0,"d":"0.00"},"是","热寨台变"]
[9282,null,"沙子坡1#台变",10,{"v":0.1264,"d":"12.64%"},{"v":0.2758,"d":"27.58%"},"正常",{"v":110.3875,"d":"110.39"},"否","沙子坡1#台变"]
[9283,null,"沙子坡2#台变",10,{"v":0.1133,"d":"11.33%"},{"v":0.2785,"d":"27.85%"},"正常",171.65,"否","沙子坡2#台变"]
[9284,null,"山头寨台变",10,{"v":0.2816,"d":"28.16%"},{"v":0.7776000000000001,"d":"77.76%"},"正常",{"v":10.0125,"d":"10.01"},"否","山头寨台变"]
[9285,null,"小龙洞台变",10,{"v":0.1139,"d":"11.39%"},{"v":0.2632,"d":"26.32%"},"正常",{"v":140.775,"d":"140.78"},"否","小龙洞台变"]
[9286,null,"新寨1#台变",10,{"v":0.0771,"d":"7.71%"},{"v":0.22469999999999998,"d":"22.47%"},"正常",{"v":235.3625,"d":"235.36"},"否","新寨1#台变"]
[9287,null,"新寨2#台变",10,{"v":0.0942,"d":"9.42%"},{"v":0.2636,"d":"26.36%"},"正常",{"v":140.675,"d":"140.68"},"否","新寨2#台变"]
[9288,null,"羊圈台变",10,{"v":0.1478,"d":"14.78%"},{"v":0.6289,"d":"62.89%"},"正常",{"v":14.625,"d":"14.63"},"否","羊圈台变"]
[9289,null,"街道1#台变",10,{"v":0.2731,"d":"27.31%"},{"v":0.6272,"d":"62.72%"},"正常",117.75,"否","街道1#台变"]
[9290,null,"街道2#台变",10,{"v":0.09539999999999998,"d":"9.54%"},{"v":0.3136,"d":"31.36%"},"正常",{"v":203.8625,"d":"203.86"},"否","街道2#台变"]
[9291,null,"街道3#台变",10,{"v":0.1155,"d":"11.55%"},{"v":0.2837,"d":"28.37%"},"正常",214.45,"否","街道3#台变"]
[9292,null,"万兴异地扶贫安置点台变",10,{"v":0.0788,"d":"7.88%"},{"v":0.2627,"d":"26.27%"},"正常",299.45,"否","万兴异地扶贫安置点台变"]
[9293,null,"蚕豆田台变",10,{"v":0.1352,"d":"13.52%"},{"v":0.4928,"d":"49.28%"},"正常",35.65,"否","蚕豆田台变"]
[9294,null,"干塘子台变",10,{"v":0.0955,"d":"9.55%"},{"v":0.4968,"d":"49.68%"},"正常",{"v":35.2875,"d":"35.29"},"否","干塘子台变"]
[9295,null,"上写寨台变",10,{"v":0.1548,"d":"15.48%"},{"v":0.6178,"d":"61.78%"},"正常",{"v":64.0375,"d":"64.04"},"否","上写寨台变"]
[9296,null,"下写寨台变",10,{"v":0.23199999999999998,"d":"23.20%"},{"v":0.8426,"d":"84.26%"},"重载",{"v":5.2125,"d":"5.21"},"是","下写寨台变"]
[9297,null,"田坝脚台变",10,{"v":0.0802,"d":"8.02%"},{"v":0.4496,"d":"44.96%"},"正常",{"v":39.5375,"d":"39.54"},"否","田坝脚台变"]
[9298,null,"桤木林台变",10,{"v":0.08460000000000001,"d":"8.46%"},{"v":0.32189999999999996,"d":"32.19%"},"正常",{"v":83.4625,"d":"83.46"},"否","桤木林台变"]
[9299,null,"百草坡1#台变",10,{"v":0.07780000000000001,"d":"7.78%"},{"v":0.34259999999999996,"d":"34.26%"},"正常",{"v":50.7625,"d":"50.76"},"否","百草坡1#台变"]
[9300,null,"百草坡2#台变",10,{"v":0.1363,"d":"13.63%"},{"v":0.3973,"d":"39.73%"},"正常",27.65,"否","百草坡2#台变"]
[9301,null,"河底台变",10,{"v":0.0692,"d":"6.92%"},{"v":0.37329999999999997,"d":"37.33%"},"正常",{"v":29,"d":"29.00"},"否","河底台变"]
[9302,null,"上羊火塘台变",10,{"v":0.0818,"d":"8.18%"},{"v":0.41979999999999995,"d":"41.98%"},"正常",{"v":27.0875,"d":"27.09"},"否","上羊火塘台变"]
[9303,null,"上中山1#台变",10,{"v":0.0738,"d":"7.38%"},{"v":0.33899999999999997,"d":"33.90%"},"正常",{"v":98.975,"d":"98.98"},"否","上中山1#台变"]
[9304,null,"上中山2#台变",10,{"v":0.1117,"d":"11.17%"},{"v":0.4707,"d":"47.07%"},"正常",{"v":23.525,"d":"23.53"},"否","上中山2#台变"]
[9305,null,"土地塘1#台变",10,{"v":0.10300000000000001,"d":"10.30%"},{"v":0.39640000000000003,"d":"39.64%"},"正常",{"v":44.325,"d":"44.33"},"否","土地塘1#台变"]
[9306,null,"土地塘2#台变",10,{"v":0.1333,"d":"13.33%"},{"v":0.5156000000000001,"d":"51.56%"},"正常",{"v":12.6,"d":"12.60"},"否","土地塘2#台变"]
[9307,null,"下中山台变",10,{"v":0.13019999999999998,"d":"13.02%"},{"v":0.40740000000000004,"d":"40.74%"},"正常",{"v":43.3375,"d":"43.34"},"否","下中山台变"]
[9308,null,"中寨台变",10,{"v":0.0928,"d":"9.28%"},{"v":0.2486,"d":"24.86%"},"正常",{"v":305.6625,"d":"305.66"},"否","中寨台变"]
[9309,null,"常村台变",10,{"v":0.08529999999999999,"d":"8.53%"},{"v":0.2528,"d":"25.28%"},"正常",{"v":240.5625,"d":"240.56"},"否","常村台变"]
[9310,null,"高家田台变",10,{"v":0.0901,"d":"9.01%"},{"v":0.4796,"d":"47.96%"},"正常",{"v":10.525,"d":"10.53"},"否","高家田台变"]
[9311,null,"田心台变",10,{"v":0.08310000000000001,"d":"8.31%"},{"v":0.2365,"d":"23.65%"},"正常",{"v":245.975,"d":"245.98"},"否","田心台变"]
[9312,null,"团山台变",10,{"v":0.0128,"d":"1.28%"},{"v":0.039599999999999996,"d":"3.96%"},"轻载",{"v":298.475,"d":"298.48"},"否","团山台变"]
[9313,null,"上寨台变",10,{"v":0.46130000000000004,"d":"46.13%"},{"v":1.3840000000000001,"d":"138.40%"},"过载",{"v":0,"d":"0.00"},"是","上寨台变"]
[9314,null,"上下蒋台变",10,{"v":0.0789,"d":"7.89%"},{"v":0.2802,"d":"28.02%"},"正常",{"v":233.675,"d":"233.68"},"否","上下蒋台变"]
[9315,null,"小山后台变",10,{"v":0.09050000000000001,"d":"9.05%"},{"v":0.3578,"d":"35.78%"},"正常",{"v":25.425,"d":"25.43"},"否","小山后台变"]
[9316,null,"笔低1台变",10,{"v":0.0803,"d":"8.03%"},{"v":0.2607,"d":"26.07%"},"正常",{"v":191.3375,"d":"191.34"},"否","笔低1台变"]
[9317,null,"笔低2台变",10,{"v":0.0425,"d":"4.25%"},{"v":0.1869,"d":"18.69%"},"轻载",166.35,"否","笔低2台变"]
[9318,null,"大谷场台变",10,{"v":0.0696,"d":"6.96%"},{"v":0.48840000000000006,"d":"48.84%"},"正常",{"v":35.025,"d":"35.03"},"否","大谷场台变"]
[9319,null,"大秧田街台变",10,{"v":0.0616,"d":"6.16%"},{"v":0.22640000000000002,"d":"22.64%"},"正常",{"v":313.5,"d":"313.50"},"否","大秧田街台变"]
[9320,null,"大秧田台变",10,{"v":0.0391,"d":"3.91%"},{"v":0.1655,"d":"16.55%"},"轻载",265.95,"否","大秧田台变"]
[9321,null,"郭家寨台变",10,{"v":0.08529999999999999,"d":"8.53%"},{"v":0.27690000000000003,"d":"27.69%"},"正常",150.15,"否","郭家寨台变"]
[9322,null,"牛汪塘1台变",10,{"v":0.056100000000000004,"d":"5.61%"},{"v":0.2137,"d":"21.37%"},"正常",{"v":318,"d":"318.00"},"否","牛汪塘1台变"]
[9323,null,"牛汪塘2台变",10,{"v":0.0886,"d":"8.86%"},{"v":0.5403,"d":"54.03%"},"正常",{"v":51.375,"d":"51.38"},"否","牛汪塘2台变"]
[9324,null,"三家村台变",10,{"v":0.052000000000000005,"d":"5.20%"},{"v":0.3011,"d":"30.11%"},"正常",{"v":45.5625,"d":"45.56"},"否","三家村台变"]
[9325,null,"山尾巴台变",10,{"v":0.16,"d":"16.00%"},{"v":0.4829,"d":"48.29%"},"正常",{"v":70.675,"d":"70.68"},"否","山尾巴台变"]
[9326,null,"上村1台变",10,{"v":0.06709999999999999,"d":"6.71%"},{"v":0.2346,"d":"23.46%"},"正常",{"v":246.2875,"d":"246.29"},"否","上村1台变"]
[9327,null,"上村2台变",10,{"v":0.06709999999999999,"d":"6.71%"},{"v":0.2758,"d":"27.58%"},"正常",{"v":234.925,"d":"234.93"},"否","上村2台变"]
[9328,null,"松林台变",10,{"v":0.0318,"d":"3.18%"},{"v":0.1451,"d":"14.51%"},"轻载",217.35,"否","松林台变"]
[9329,null,"文化村台变",10,{"v":0.0924,"d":"9.24%"},{"v":0.26649999999999996,"d":"26.65%"},"正常",{"v":190.025,"d":"190.03"},"否","文化村台变"]
[9330,null,"下大庄南台变",10,{"v":0.38020000000000004,"d":"38.02%"},{"v":1.6441,"d":"164.41%"},"过载",{"v":0,"d":"0.00"},"是","下大庄南台变"]
[9331,null,"下大庄台变",10,{"v":0.2274,"d":"22.74%"},{"v":0.6437,"d":"64.37%"},"正常",{"v":84.1375,"d":"84.14"},"否","下大庄台变"]
[9332,null,"黄家店台变",10,{"v":0.1409,"d":"14.09%"},{"v":0.3611,"d":"36.11%"},"正常",210.95,"否","黄家店台变"]
[9333,null,"上大庄台变",10,{"v":0.3664,"d":"36.64%"},{"v":0.8536,"d":"85.36%"},"重载",{"v":23.175,"d":"23.18"},"否","上大庄台变"]
[9334,null,"大浪坝台变",10,{"v":0.027200000000000002,"d":"2.72%"},{"v":0.3071,"d":"30.71%"},"正常",{"v":45.225,"d":"45.23"},"否","大浪坝台变"]
[9335,null,"大山脚台变",10,{"v":0.0895,"d":"8.95%"},{"v":0.2741,"d":"27.41%"},"正常",150.65,"否","大山脚台变"]
[9336,null,"躲安1台变",10,{"v":0.049100000000000005,"d":"4.91%"},{"v":0.1704,"d":"17.04%"},"轻载",211.65,"否","躲安1台变"]
[9337,null,"躲安2台变",10,{"v":0.0701,"d":"7.01%"},{"v":0.2296,"d":"22.96%"},"正常",{"v":312.375,"d":"312.38"},"否","躲安2台变"]
[9338,null,"躲安3台变",10,{"v":0.0529,"d":"5.29%"},{"v":0.23559999999999998,"d":"23.56%"},"正常",{"v":157.6,"d":"157.60"},"否","躲安3台变"]
[9339,null,"合木树1台变",10,{"v":0.059699999999999996,"d":"5.97%"},{"v":0.2768,"d":"27.68%"},"正常",{"v":150.375,"d":"150.38"},"否","合木树1台变"]
[9340,null,"合木树2台变",10,{"v":0.0558,"d":"5.58%"},{"v":0.2077,"d":"20.77%"},"正常",{"v":162.6125,"d":"162.61"},"否","合木树2台变"]
[9341,null,"回龙台变",10,{"v":0.0496,"d":"4.96%"},{"v":0.1832,"d":"18.32%"},"轻载",{"v":328.825,"d":"328.83"},"否","回龙台变"]
[9342,null,"金厂桥台变",10,{"v":0.0693,"d":"6.93%"},{"v":0.2133,"d":"21.33%"},"正常",{"v":80.8,"d":"80.80"},"否","金厂桥台变"]
[9343,null,"小水井台变",10,{"v":0.0225,"d":"2.25%"},{"v":0.10189999999999999,"d":"10.19%"},"轻载",{"v":90.825,"d":"90.83"},"否","小水井台变"]
[9344,null,"大寨子台变",10,{"v":0.12990000000000002,"d":"12.99%"},{"v":0.47409999999999997,"d":"47.41%"},"正常",{"v":114.6625,"d":"114.66"},"否","大寨子台变"]
[9345,null,"太子寺台变",10,{"v":0.2553,"d":"25.53%"},{"v":0.7856000000000001,"d":"78.56%"},"正常",{"v":58.6,"d":"58.60"},"否","太子寺台变"]
[9346,null,"小河边台变",10,{"v":0.1241,"d":"12.41%"},{"v":0.7062,"d":"70.62%"},"正常",{"v":72.8875,"d":"72.89"},"否","小河边台变"]
[9347,null,"杨赵村台变",10,{"v":0.1752,"d":"17.52%"},{"v":0.5706,"d":"57.06%"},"正常",{"v":121.6125,"d":"121.61"},"否","杨赵村台变"]
[9348,null,"摩老邓1#台变",10,{"v":0.08289999999999999,"d":"8.29%"},{"v":0.42210000000000003,"d":"42.21%"},"正常",{"v":81.275,"d":"81.28"},"否","摩老邓1#台变"]
[9349,null,"摩老邓2#台变",10,{"v":0.1495,"d":"14.95%"},{"v":0.7711,"d":"77.11%"},"正常",{"v":0,"d":"0.00"},"是","摩老邓2#台变"]
[9350,null,"小摩兴台变",10,{"v":0.1416,"d":"14.16%"},{"v":0.41259999999999997,"d":"41.26%"},"正常",{"v":78.5875,"d":"78.59"},"否","小摩兴台变"]
[9351,null,"新农村台变",10,{"v":0.09939999999999999,"d":"9.94%"},{"v":0.3408,"d":"34.08%"},"正常",{"v":104.1375,"d":"104.14"},"否","新农村台变"]
[9352,null,"金厂台变",10,{"v":0.1191,"d":"11.91%"},{"v":0.3297,"d":"32.97%"},"正常",{"v":175.825,"d":"175.83"},"否","金厂台变"]
[9353,null,"笔头台变",10,{"v":0.272,"d":"27.20%"},{"v":0.4372,"d":"43.72%"},"正常",{"v":151.6375,"d":"151.64"},"否","笔头台变"]
[9354,null,"茅草地台变",10,{"v":0.0855,"d":"8.55%"},{"v":0.3682,"d":"36.82%"},"正常",{"v":66.8625,"d":"66.86"},"否","茅草地台变"]
[9355,null,"樱桃寨台变",10,{"v":1.1167,"d":"111.67%"},{"v":3.0811,"d":"308.11%"},"过载",{"v":0,"d":"0.00"},"是","樱桃寨台变"]
[9356,null,"岚峰台变",10,{"v":0.2291,"d":"22.91%"},{"v":0.4456,"d":"44.56%"},"正常",149.75,"否","岚峰台变"]
[9357,null,"陈家村台变",10,{"v":0.08039999999999999,"d":"8.04%"},{"v":0.2212,"d":"22.12%"},"正常",{"v":315.3625,"d":"315.36"},"否","陈家村台变"]
[9358,null,"大寨台变",10,{"v":0.1523,"d":"15.23%"},{"v":0.4387,"d":"43.87%"},"正常",{"v":121.0375,"d":"121.04"},"否","大寨台变"]
[9359,null,"上木榔台变",10,{"v":0.129,"d":"12.90%"},{"v":0.4032,"d":"40.32%"},"正常",{"v":159.2875,"d":"159.29"},"否","上木榔台变"]
[9360,null,"下木榔台变",10,{"v":0.1264,"d":"12.64%"},{"v":0.37170000000000003,"d":"37.17%"},"正常",{"v":166.375,"d":"166.38"},"否","下木榔台变"]
[9361,null,"大坡脚台变",10,{"v":0.0662,"d":"6.62%"},{"v":0.1963,"d":"19.63%"},"轻载",{"v":324.2,"d":"324.20"},"否","大坡脚台变"]
[9362,null,"东山坡1台变",10,{"v":0.0812,"d":"8.12%"},{"v":0.24109999999999998,"d":"24.11%"},"正常",{"v":308.3125,"d":"308.31"},"否","东山坡1台变"]
[9363,null,"东山坡2台变",10,{"v":0.1081,"d":"10.81%"},{"v":0.5493,"d":"54.93%"},"正常",{"v":50.5625,"d":"50.56"},"否","东山坡2台变"]
[9364,null,"浪坝台变",10,{"v":0.3554,"d":"35.54%"},{"v":1.1736,"d":"117.36%"},"超载",{"v":0,"d":"0.00"},"是","浪坝台变"]
[9365,null,"小坡脚台变",10,{"v":0.075,"d":"7.50%"},{"v":0.2376,"d":"23.76%"},"正常",{"v":309.5625,"d":"309.56"},"否","小坡脚台变"]
[9366,null,"尹家庄1台变",10,{"v":0.0969,"d":"9.69%"},{"v":0.2808,"d":"28.08%"},"正常",{"v":186.825,"d":"186.83"},"否","尹家庄1台变"]
[9367,null,"尹家庄2台变",10,{"v":0.16329999999999997,"d":"16.33%"},{"v":0.33509999999999995,"d":"33.51%"},"正常",{"v":174.6125,"d":"174.61"},"否","尹家庄2台变"]
[9368,null,"芭蕉林台变",10,{"v":0.042,"d":"4.20%"},{"v":0.20679999999999998,"d":"20.68%"},"正常",{"v":78.4625,"d":"78.46"},"否","芭蕉林台变"]
[9369,null,"下桃子寨台变",10,{"v":0.0779,"d":"7.79%"},{"v":0.2212,"d":"22.12%"},"正常",{"v":106.4875,"d":"106.49"},"否","下桃子寨台变"]
[9370,null,"天生桥台变",10,{"v":0.053099999999999994,"d":"5.31%"},{"v":0.2952,"d":"29.52%"},"正常",{"v":91.7875,"d":"91.79"},"否","天生桥台变"]
[9371,null,"王家大寨台变",10,{"v":0.0741,"d":"7.41%"},{"v":0.29960000000000003,"d":"29.96%"},"正常",{"v":32.6,"d":"32.60"},"否","王家大寨台变"]
[9372,null,"王家台变",10,{"v":0.19920000000000002,"d":"19.92%"},{"v":0.43189999999999995,"d":"43.19%"},"正常",{"v":76.4125,"d":"76.41"},"否","王家台变"]
[9373,null,"王家小寨",10,{"v":0.0925,"d":"9.25%"},{"v":0.41229999999999994,"d":"41.23%"},"正常",{"v":203.6125,"d":"203.61"},"否","王家小寨"]
[9374,null,"河外山",10,{"v":0.0683,"d":"6.83%"},{"v":0.46,"d":"46.00%"},"正常",73.25,"否","河外山"]
[9375,null,"转龙台变",10,{"v":0.0361,"d":"3.61%"},{"v":0.1659,"d":"16.59%"},"轻载",{"v":106.3375,"d":"106.34"},"否","转龙台变"]
[9376,null,"上桃子寨",10,{"v":0.08789999999999999,"d":"8.79%"},{"v":0.2644,"d":"26.44%"},"正常",{"v":190.5,"d":"190.50"},"否","上桃子寨"]
[9377,null,"多板山",10,{"v":0.0352,"d":"3.52%"},{"v":0.4533,"d":"45.33%"},"正常",{"v":37,"d":"37.00"},"否","多板山"]
[9378,null,"丁家台变",10,{"v":0.16649999999999998,"d":"16.65%"},{"v":0.3607,"d":"36.07%"},"正常",{"v":265.9125,"d":"265.91"},"否","丁家台变"]
[9379,null,"梨园台变",10,{"v":0.18100000000000002,"d":"18.10%"},{"v":0.7184,"d":"71.84%"},"正常",{"v":44.175,"d":"44.18"},"否","梨园台变"]
[9380,null,"上大塘台变",10,{"v":0.2043,"d":"20.43%"},{"v":1.0402,"d":"104.02%"},"过载",{"v":7.97499999999999,"d":"7.97"},"否","上大塘台变"]
[9381,null,"沈家台变",10,{"v":0.0883,"d":"8.83%"},{"v":0.3576,"d":"35.76%"},"正常",{"v":211.9375,"d":"211.94"},"否","沈家台变"]
[9382,null,"水坡头台变",10,{"v":0.1,"d":"10.00%"},{"v":0.3693,"d":"36.93%"},"正常",83.45,"否","水坡头台变"]
[9383,null,"土官台变",10,{"v":0.0868,"d":"8.68%"},{"v":0.24609999999999999,"d":"24.61%"},"正常",{"v":306.525,"d":"306.53"},"否","土官台变"]
[9384,null,"下大塘台变",10,{"v":0.0799,"d":"7.99%"},{"v":0.30820000000000003,"d":"30.82%"},"正常",{"v":90.325,"d":"90.33"},"否","下大塘台变"]
[9385,null,"杨家台变",10,{"v":0.1459,"d":"14.59%"},{"v":0.28190000000000004,"d":"28.19%"},"正常",{"v":293.8375,"d":"293.84"},"否","杨家台变"]
[9386,null,"由旺小高层台变",10,{"v":0.0227,"d":"2.27%"},{"v":0.0814,"d":"8.14%"},"轻载",{"v":729.8,"d":"729.80"},"否","由旺小高层台变"]
[9387,null,"银川安置房1台变",10,{"v":0.024700000000000003,"d":"2.47%"},{"v":0.10289999999999999,"d":"10.29%"},"轻载",{"v":907.3625,"d":"907.36"},"否","银川安置房1台变"]
[9388,null,"银川安置房2台变",10,{"v":0.0151,"d":"1.51%"},{"v":0.061200000000000004,"d":"6.12%"},"轻载",944.95,"否","银川安置房2台变"]
[9389,null,"赵余村台变",10,{"v":0.1931,"d":"19.31%"},{"v":0.7709,"d":"77.09%"},"正常",{"v":76.5375,"d":"76.54"},"否","赵余村台变"]
[9390,null,"小保场台变",10,{"v":0.1859,"d":"18.59%"},{"v":0.5008,"d":"50.08%"},"正常",{"v":216.275,"d":"216.28"},"否","小保场台变"]
[9391,null,"大南村台变",10,{"v":0.0721,"d":"7.21%"},{"v":0.198,"d":"19.80%"},"轻载",{"v":410.9,"d":"410.90"},"否","大南村台变"]
[9392,null,"段家村台变",10,{"v":0.08539999999999999,"d":"8.54%"},{"v":0.2814,"d":"28.14%"},"正常",{"v":294.0375,"d":"294.04"},"否","段家村台变"]
[9393,null,"罗家村台变",10,{"v":0.1732,"d":"17.32%"},{"v":0.48719999999999997,"d":"48.72%"},"正常",{"v":112.3125,"d":"112.31"},"否","罗家村台变"]
[9394,null,"杨二社台变",10,{"v":0.06509999999999999,"d":"6.51%"},{"v":0.2296,"d":"22.96%"},"正常",{"v":312.3875,"d":"312.39"},"否","杨二社台变"]
[9395,null,"百福口台变",10,{"v":0.11019999999999999,"d":"11.02%"},{"v":0.2708,"d":"27.08%"},"正常",{"v":378.125,"d":"378.13"},"否","百福口台变"]
[9396,null,"沟上村台变",10,{"v":0.0819,"d":"8.19%"},{"v":0.2245,"d":"22.45%"},"正常",{"v":249.3625,"d":"249.36"},"否","沟上村台变"]
[9397,null,"路东1台变",10,{"v":0.1273,"d":"12.73%"},{"v":0.3061,"d":"30.61%"},"正常",{"v":181.125,"d":"181.13"},"否","路东1台变"]
[9398,null,"路东2台变",10,{"v":0.1895,"d":"18.95%"},{"v":0.6809000000000001,"d":"68.09%"},"正常",{"v":24.2,"d":"24.20"},"否","路东2台变"]
[9399,null,"路西台变",10,{"v":0.3332,"d":"33.32%"},{"v":0.7772,"d":"77.72%"},"正常",{"v":75.1375,"d":"75.14"},"否","路西台变"]
[9400,null,"潘家庄台变",10,{"v":0.1124,"d":"11.24%"},{"v":0.3005,"d":"30.05%"},"正常",287.25,"否","潘家庄台变"]
[9401,null,"永福台变",10,{"v":0.1387,"d":"13.87%"},{"v":0.4364,"d":"43.64%"},"正常",{"v":239.0875,"d":"239.09"},"否","永福台变"]
[9402,null,"永福2#台变",10,{"v":0.0751,"d":"7.51%"},{"v":0.2386,"d":"23.86%"},"正常",{"v":245.3875,"d":"245.39"},"否","永福2#台变"]
[9403,null,"开发区2台变",10,{"v":0.2192,"d":"21.92%"},{"v":0.5919,"d":"59.19%"},"正常",{"v":146.0375,"d":"146.04"},"否","开发区2台变"]
[9404,null,"糖厂家属区",10,{"v":0.098,"d":"9.80%"},{"v":0.41259999999999997,"d":"41.26%"},"正常",{"v":78.5875,"d":"78.59"},"否","糖厂家属区"]
[9405,null,"北门台变",10,{"v":0.17309999999999998,"d":"17.31%"},{"v":0.44420000000000004,"d":"44.42%"},"正常",{"v":236.325,"d":"236.33"},"否","北门台变"]
[9406,null,"东门台变",10,{"v":0.1458,"d":"14.58%"},{"v":0.4,"d":"40.00%"},"正常",{"v":252,"d":"252.00"},"否","东门台变"]
[9407,null,"开发区1台变",10,{"v":0.47369999999999995,"d":"47.37%"},{"v":0.9204000000000001,"d":"92.04%"},"重载",{"v":67.575,"d":"67.58"},"否","开发区1台变"]
[9408,null,"南门台变",10,{"v":0.1503,"d":"15.03%"},{"v":0.6364,"d":"63.64%"},"正常",{"v":250.5625,"d":"250.56"},"否","南门台变"]
[9409,null,"文笔山台变",10,{"v":0.1956,"d":"19.56%"},{"v":0.5287,"d":"52.87%"},"正常",{"v":104.8375,"d":"104.84"},"否","文笔山台变"]
[9410,null,"西门台变",10,{"v":0.0875,"d":"8.75%"},{"v":0.2792,"d":"27.92%"},"正常",149.75,"否","西门台变"]
[9411,null,"小大庄台变",10,{"v":0.3427,"d":"34.27%"},{"v":0.9947,"d":"99.47%"},"重载",{"v":169.9375,"d":"169.94"},"否","小大庄台变"]
[9412,null,"开发区3台变",10,{"v":0.3517,"d":"35.17%"},{"v":0.7345,"d":"73.45%"},"正常",{"v":84.7375,"d":"84.74"},"否","开发区3台变"]
[9413,null,"寸家台变",10,{"v":0.10279999999999999,"d":"10.28%"},{"v":0.2922,"d":"29.22%"},"正常",{"v":184.2625,"d":"184.26"},"否","寸家台变"]
[9414,null,"沙沟台变",10,{"v":0.08900000000000001,"d":"8.90%"},{"v":0.2849,"d":"28.49%"},"正常",{"v":292.775,"d":"292.78"},"否","沙沟台变"]
[9415,null,"上源珠1#台变",10,{"v":0.0617,"d":"6.17%"},{"v":0.2748,"d":"27.48%"},"正常",{"v":296.375,"d":"296.38"},"否","上源珠1#台变"]
[9416,null,"上源珠2#台变",10,{"v":0.1116,"d":"11.16%"},{"v":0.5427000000000001,"d":"54.27%"},"正常",{"v":102.3125,"d":"102.31"},"否","上源珠2#台变"]
[9417,null,"下源珠1#台变",10,{"v":0.08310000000000001,"d":"8.31%"},{"v":0.3128,"d":"31.28%"},"正常",{"v":201.6375,"d":"201.64"},"否","下源珠1#台变"]
[9418,null,"下源珠2#台变",10,{"v":0.10550000000000001,"d":"10.55%"},{"v":0.3097,"d":"30.97%"},"正常",{"v":225.3875,"d":"225.39"},"否","下源珠2#台变"]
[9419,null,"党校台区",10,{"v":0.0983,"d":"9.83%"},{"v":0.5683,"d":"56.83%"},"正常",{"v":61.0625,"d":"61.06"},"否","党校台区"]
[9420,null,"梨树凹台区",10,{"v":0.0775,"d":"7.75%"},{"v":0.2919,"d":"29.19%"},"正常",{"v":184.325,"d":"184.33"},"否","梨树凹台区"]
[9421,null,"沙坝地台区",10,{"v":0.1604,"d":"16.04%"},{"v":0.2898,"d":"28.98%"},"正常",291.05,"否","沙坝地台区"]
[9422,null,"皂角树台区",10,{"v":0.0701,"d":"7.01%"},{"v":0.217,"d":"21.70%"},"正常",{"v":201.175,"d":"201.18"},"否","皂角树台区"]
[9423,null,"中村台区",10,{"v":0.1278,"d":"12.78%"},{"v":0.34759999999999996,"d":"34.76%"},"正常",{"v":249.9375,"d":"249.94"},"否","中村台区"]
[9424,null,"北村台变",10,{"v":0.2898,"d":"28.98%"},{"v":0.7524,"d":"75.24%"},"正常",{"v":64.575,"d":"64.58"},"否","北村台变"]
[9425,null,"上村台变",10,{"v":0.10039999999999999,"d":"10.04%"},{"v":0.3004,"d":"30.04%"},"正常",{"v":228,"d":"228.00"},"否","上村台变"]
[9426,null,"莽回寨台变",10,{"v":0.1257,"d":"12.57%"},{"v":0.3201,"d":"32.01%"},"正常",{"v":142.375,"d":"142.38"},"否","莽回寨台变"]
[9427,null,"储家寨吕布丫口台变",10,{"v":0.5088,"d":"50.88%"},{"v":1.0433,"d":"104.33%"},"过载",{"v":0,"d":"0.00"},"是","太平镇兴华村"]
[9428,null,"二台井台变",10,{"v":0.014499999999999999,"d":"1.45%"},{"v":0.0951,"d":"9.51%"},"轻载",{"v":111.625,"d":"111.63"},"否","太平镇东蚌村"]
[9429,null,"高家山台变",10,{"v":0.11900000000000001,"d":"11.90%"},{"v":0.3464,"d":"34.64%"},"正常",122.05,"否","太平镇东蚌村"]
[9430,null,"红坡头台变",10,{"v":0.2053,"d":"20.53%"},{"v":0.5684,"d":"56.84%"},"正常",{"v":45.0625,"d":"45.06"},"否","太平镇东蚌村"]
[9431,null,"老白岩台变",10,{"v":0.0004,"d":"0.04%"},{"v":0.0011,"d":"0.11%"},"轻载",{"v":79.9,"d":"79.90"},"否","太平镇东蚌村"]
[9432,null,"老红岩台变",10,{"v":0.1013,"d":"10.13%"},{"v":0.5204,"d":"52.04%"},"正常",{"v":12.4375,"d":"12.44"},"否","太平镇东蚌村"]
[9433,null,"里脉台变",10,{"v":0.2444,"d":"24.44%"},{"v":0.4891,"d":"48.91%"},"正常",{"v":71.9625,"d":"71.96"},"否","太平镇东蚌村"]
[9434,null,"理脉箐台变",10,{"v":0.003,"d":"0.30%"},{"v":0.0279,"d":"2.79%"},"轻载",{"v":20.1,"d":"20.10"},"否","太平镇东蚌村"]
[9435,null,"马鞍山台变",10,{"v":0.12869999999999998,"d":"12.87%"},{"v":0.49119999999999997,"d":"49.12%"},"正常",{"v":44.7375,"d":"44.74"},"否","太平镇东蚌村"]
[9436,null,"青龙山台变",10,{"v":0.1819,"d":"18.19%"},{"v":0.4988,"d":"49.88%"},"正常",{"v":70.2125,"d":"70.21"},"否","太平镇东蚌村"]
[9437,null,"上东蚌台变",10,{"v":0.2572,"d":"25.72%"},{"v":0.5700999999999999,"d":"57.01%"},"正常",{"v":113,"d":"113.00"},"否","太平镇东蚌村"]
[9438,null,"小水井台变",10,{"v":0.10300000000000001,"d":"10.30%"},{"v":0.4244,"d":"42.44%"},"正常",{"v":41.8,"d":"41.80"},"否","太平镇东蚌村"]
[9439,null,"鱼塘山台变",10,{"v":0.2207,"d":"22.07%"},{"v":0.8029000000000001,"d":"80.29%"},"重载",{"v":15.475,"d":"15.48"},"否","太平镇东蚌村"]
[9440,null,"浪坝寨台变",10,{"v":0.0916,"d":"9.16%"},{"v":0.3264,"d":"32.64%"},"正常",{"v":126.5625,"d":"126.56"},"否","太平镇柳树水村"]
[9441,null,"老黑岩台区",10,{"v":0.0932,"d":"9.32%"},{"v":0.3616,"d":"36.16%"},"正常",{"v":29.6625,"d":"29.66"},"否","太平镇柳树水村"]
[9442,null,"柳树水台变",10,{"v":0.0138,"d":"1.38%"},{"v":0.1718,"d":"17.18%"},"正常",{"v":64.5375,"d":"64.54"},"否","太平镇柳树水村"]
[9443,null,"箐门口台变",10,{"v":0.3035,"d":"30.35%"},{"v":0.8443999999999999,"d":"84.44%"},"重载",{"v":6.225,"d":"6.23"},"否","太平镇莽林村"]
[9444,null,"石榴地台变",10,{"v":0.1962,"d":"19.62%"},{"v":0.3932,"d":"39.32%"},"正常",{"v":44.6125,"d":"44.61"},"否","太平镇东蚌村"]
[9445,null,"田头村石磨台变",10,{"v":0.1045,"d":"10.45%"},{"v":0.792,"d":"79.20%"},"正常",5.45,"否","太平镇田头村"]
[9446,null,"东别寨1#台变",10,{"v":0.1515,"d":"15.15%"},{"v":0.5157,"d":"51.57%"},"正常",{"v":67.175,"d":"67.18"},"否","太平镇太平村"]
[9447,null,"东别寨2#台变",10,{"v":0.1724,"d":"17.24%"},{"v":0.5384,"d":"53.84%"},"正常",{"v":78.8625,"d":"78.86"},"否","太平镇太平村"]
[9448,null,"核桃树台变",10,{"v":0.2438,"d":"24.38%"},{"v":0.9576,"d":"95.76%"},"重载",{"v":0,"d":"0.00"},"是","太平镇太平村"]
[9449,null,"松林1#台变",10,{"v":0.1268,"d":"12.68%"},{"v":0.40659999999999996,"d":"40.66%"},"正常",{"v":86.8125,"d":"86.81"},"否","太平镇太平村"]
[9450,null,"松林2#台变",10,{"v":0.1319,"d":"13.19%"},{"v":0.5386,"d":"53.86%"},"正常",{"v":78.825,"d":"78.83"},"否","太平镇太平村"]
[9451,null,"松林3#台变",10,{"v":0.0901,"d":"9.01%"},{"v":0.4068,"d":"40.68%"},"正常",{"v":54.2375,"d":"54.24"},"否","太平镇太平村"]
[9452,null,"大河外台变",10,{"v":0.1334,"d":"13.34%"},{"v":0.46409999999999996,"d":"46.41%"},"正常",{"v":95.575,"d":"95.58"},"否","太平镇田头村"]
[9453,null,"丁家坡台变",10,{"v":0.3342,"d":"33.42%"},{"v":0.7121999999999999,"d":"71.22%"},"正常",{"v":15.9,"d":"15.90"},"否","太平镇田头村"]
[9454,null,"红坡1#台变",10,{"v":0.0548,"d":"5.48%"},{"v":0.2774,"d":"27.74%"},"正常",{"v":137.575,"d":"137.58"},"否","太平镇田头村"]
[9455,null,"红坡2#台变",10,{"v":0.0815,"d":"8.15%"},{"v":0.2986,"d":"29.86%"},"正常",{"v":66.4125,"d":"66.41"},"否","太平镇田头村"]
[9456,null,"三个山台变",10,{"v":0.13849999999999998,"d":"13.85%"},{"v":0.5434,"d":"54.34%"},"正常",{"v":38.8625,"d":"38.86"},"否","太平镇田头村"]
[9457,null,"田头台变",10,{"v":0.0784,"d":"7.84%"},{"v":0.3342,"d":"33.42%"},"正常",{"v":124.8125,"d":"124.81"},"否","太平镇田头村"]
[9458,null,"杨美坡台变",10,{"v":0.0788,"d":"7.88%"},{"v":0.3432,"d":"34.32%"},"正常",{"v":122.7625,"d":"122.76"},"否","太平镇田头村"]
[9459,null,"赵家台变",10,{"v":0.1548,"d":"15.48%"},{"v":0.3613,"d":"36.13%"},"正常",186.95,"否","太平镇田头村"]
[9460,null,"下东蚌台变",10,{"v":0.3018,"d":"30.18%"},{"v":0.8054000000000001,"d":"80.54%"},"重载",{"v":9.38750000000002,"d":"9.39"},"否","太平镇东蚌村"]
[9461,null,"储家寨台变",10,{"v":0.42810000000000004,"d":"42.81%"},{"v":0.8169,"d":"81.69%"},"重载",{"v":12.9625,"d":"12.96"},"否","太平镇兴华村"]
[9462,null,"独家村台变",10,{"v":0.2217,"d":"22.17%"},{"v":0.5468,"d":"54.68%"},"正常",{"v":48.1125,"d":"48.11"},"否","太平镇兴华村"]
[9463,null,"老坪田台变",10,{"v":0.1436,"d":"14.36%"},{"v":0.546,"d":"54.60%"},"正常",{"v":19.2875,"d":"19.29"},"否","太平镇兴华村"]
[9464,null,"三个箐台变",10,{"v":0.1628,"d":"16.28%"},{"v":0.39,"d":"39.00%"},"正常",{"v":56.125,"d":"56.13"},"否","太平镇兴华村"]
[9465,null,"寺水沟台变",10,{"v":0.2693,"d":"26.93%"},{"v":0.6881999999999999,"d":"68.82%"},"正常",{"v":22.575,"d":"22.58"},"否","太平镇兴华村"]
[9466,null,"新寨坡台变",10,{"v":0.32189999999999996,"d":"32.19%"},{"v":0.6274000000000001,"d":"62.74%"},"正常",{"v":29.4125,"d":"29.41"},"否","太平镇兴华村"]
[9467,null,"兴华大寨子1#台变",10,{"v":0.1199,"d":"11.99%"},{"v":0.2597,"d":"25.97%"},"正常",{"v":222.975,"d":"222.98"},"否","太平镇兴华村"]
[9468,null,"兴华大寨子2#台变",10,{"v":0.1555,"d":"15.55%"},{"v":0.42840000000000006,"d":"42.84%"},"正常",{"v":121.475,"d":"121.48"},"否","太平镇兴华村"]
[9469,null,"丫口田台变",10,{"v":0.2349,"d":"23.49%"},{"v":0.6713,"d":"67.13%"},"正常",{"v":12.2375,"d":"12.24"},"否","太平镇东蚌村"]
[9470,null,"松林烤炉群",10,{"v":0,"d":"0.00%"},{"v":0,"d":"0.00%"},null,null,"否","太平镇太平村","未集抄"]
[9471,null,"弥勒希烤炉群",10,{"v":0,"d":"0.00%"},{"v":0,"d":"0.00%"},null,null,"否","太平镇太平村","未集抄"]
[9472,null,"蒋家烤炉群",10,{"v":0,"d":"0.00%"},{"v":0,"d":"0.00%"},null,null,"否","太平镇平头村","未集抄"]
[9473,null,"田头烤炉群",10,{"v":0,"d":"0.00%"},{"v":0,"d":"0.00%"},null,null,"否","太平镇田头村","未集抄"]
[9474,null,"石磨2#烤炉群",10,{"v":0,"d":"0.00%"},{"v":0,"d":"0.00%"},null,null,"否","太平镇田头村","未集抄"]
[9475,null,"兴华烤炉群",10,{"v":0,"d":"0.00%"},{"v":0,"d":"0.00%"},null,null,"否","太平镇兴华村","未集抄"]
[9476,null,"储家寨烤炉群",10,{"v":0,"d":"0.00%"},{"v":0,"d":"0.00%"},null,null,"否","太平镇兴华村","未集抄"]
[9477,null,"喇叭口台变",10,{"v":0.053899999999999997,"d":"5.39%"},{"v":0.1784,"d":"17.84%"},"轻载",{"v":159.8625,"d":"159.86"},"否","太平镇柳树水村"]
[9478,null,"羊洞地台变",10,{"v":0.2194,"d":"21.94%"},{"v":0.9078,"d":"90.78%"},"重载",{"v":0,"d":"0.00"},"是","太平镇柳树水村"]
[9479,null,"中寨台变",10,{"v":0.0533,"d":"5.33%"},{"v":0.1936,"d":"19.36%"},"轻载",156.45,"否","太平镇柳树水村"]
[9480,null,"中寨2#台变",10,{"v":0.0392,"d":"3.92%"},{"v":0.25579999999999997,"d":"25.58%"},"正常",{"v":56.975,"d":"56.98"},"否","太平镇柳树水村"]
[9481,null,"碧耳寨台变",10,{"v":0.1773,"d":"17.73%"},{"v":0.4351,"d":"43.51%"},"正常",{"v":127.625,"d":"127.63"},"否","太平镇莽林村"]
[9482,null,"大水头台变",10,{"v":0.1265,"d":"12.65%"},{"v":0.3282,"d":"32.82%"},"正常",{"v":126.1625,"d":"126.16"},"否","太平镇莽林村"]
[9483,null,"大洼子台变",10,{"v":0.0453,"d":"4.53%"},{"v":0.0886,"d":"8.86%"},"轻载",{"v":283.6,"d":"283.60"},"否","太平镇蒋家村"]
[9484,null,"大洼子2#台变",10,{"v":0.0643,"d":"6.43%"},{"v":0.1607,"d":"16.07%"},"正常",{"v":40.9625,"d":"40.96"},"否","太平镇蒋家村"]
[9485,null,"董家台变",10,{"v":0.0268,"d":"2.68%"},{"v":0.0688,"d":"6.88%"},"轻载",{"v":230.6625,"d":"230.66"},"否","太平镇蒋家村"]
[9486,null,"蒋家台变",10,{"v":0.1971,"d":"19.71%"},{"v":0.5379999999999999,"d":"53.80%"},"正常",{"v":63.1625,"d":"63.16"},"否","太平镇蒋家村"]
[9487,null,"洼子头移民安置点台变",10,{"v":0.09849999999999999,"d":"9.85%"},{"v":0.41590000000000005,"d":"41.59%"},"正常",{"v":53.2125,"d":"53.21"},"否","太平镇蒋家村"]
[9488,null,"旧寨台变",10,{"v":0.1409,"d":"14.09%"},{"v":0.536,"d":"53.60%"},"正常",19.85,"否","太平镇蒋家村"]
[9489,null,"芦蒿坝1#台变",10,{"v":0.1678,"d":"16.78%"},{"v":0.37079999999999996,"d":"37.08%"},"正常",{"v":116.575,"d":"116.58"},"否","太平镇莽林村"]
[9490,null,"芦蒿坝2#台变",10,{"v":0.247,"d":"24.70%"},{"v":0.5183,"d":"51.83%"},"正常",{"v":52.1125,"d":"52.11"},"否","太平镇莽林村"]
[9491,null,"罗伯寨台变",10,{"v":0.22390000000000002,"d":"22.39%"},{"v":0.6565000000000001,"d":"65.65%"},"正常",{"v":20.9125,"d":"20.91"},"否","太平镇莽林村"]
[9492,null,"洼子头台变",10,{"v":0.029500000000000002,"d":"2.95%"},{"v":0.061200000000000004,"d":"6.12%"},"轻载",{"v":93.1125,"d":"93.11"},"否","太平镇蒋家村"]
[9493,null,"小水头台变",10,{"v":0.1358,"d":"13.58%"},{"v":0.4213,"d":"42.13%"},"正常",{"v":84.1625,"d":"84.16"},"否","太平镇莽林村"]
[9494,null,"杨家台变",10,{"v":0.2632,"d":"26.32%"},{"v":0.5202,"d":"52.02%"},"正常",51.85,"否","太平镇蒋家村"]
[9495,null,"白岩寺台变 ",10,{"v":0.07440000000000001,"d":"7.44%"},{"v":0.37799999999999995,"d":"37.80%"},"正常",{"v":28.7375,"d":"28.74"},"否","太平镇地理村"]
[9496,null,"灯塔田台变",10,{"v":0.2875,"d":"28.75%"},{"v":0.7617,"d":"76.17%"},"正常",{"v":14.3125,"d":"14.31"},"否","太平镇地理村"]
[9497,null,"地理脉台变",10,{"v":0.1705,"d":"17.05%"},{"v":0.4361,"d":"43.61%"},"正常",160.45,"否","太平镇地理村"]
[9498,null,"沙子坡台变",10,{"v":0.2043,"d":"20.43%"},{"v":0.8859,"d":"88.59%"},"重载",{"v":0.0999999999999979,"d":"0.10"},"否","太平镇地理村"]
[9499,null,"上仕官台变",10,{"v":0.3066,"d":"30.66%"},{"v":0.7436,"d":"74.36%"},"正常",{"v":20.425,"d":"20.43"},"否","太平镇地理村"]
[9500,null,"下仕官台变",10,{"v":0.20309999999999997,"d":"20.31%"},{"v":0.5162,"d":"51.62%"},"正常",{"v":104.825,"d":"104.83"},"否","太平镇地理村"]
[9501,null,"仙鹅台变",10,{"v":0.14880000000000002,"d":"14.88%"},{"v":1.0764,"d":"107.64%"},"过载",{"v":0,"d":"0.00"},"是","太平镇地理村"]
[9502,null,"洞门坡台变",10,{"v":0.17329999999999998,"d":"17.33%"},{"v":0.5147999999999999,"d":"51.48%"},"正常",{"v":42.0875,"d":"42.09"},"否","太平镇椅子山村"]
[9503,null,"大山后台变",10,{"v":0.19760000000000003,"d":"19.76%"},{"v":0.7811,"d":"78.11%"},"正常",{"v":12.125,"d":"12.13"},"否","太平镇李山村"]
[9504,null,"李山台变",10,{"v":0.16449999999999998,"d":"16.45%"},{"v":0.44299999999999995,"d":"44.30%"},"正常",{"v":100.3125,"d":"100.31"},"否","太平镇李山村"]
[9505,null,"浦马山台变",10,{"v":0.15689999999999998,"d":"15.69%"},{"v":0.5498,"d":"54.98%"},"正常",{"v":19.075,"d":"19.08"},"否","太平镇李山村"]
[9506,null,"上西山台变",10,{"v":0.35850000000000004,"d":"35.85%"},{"v":1.9281,"d":"192.81%"},"过载",{"v":0,"d":"0.00"},"是","太平镇李山村"]
[9507,null,"下西山台变",10,{"v":0.1361,"d":"13.61%"},{"v":0.6084,"d":"60.84%"},"正常",{"v":63.1125,"d":"63.11"},"否","太平镇李山村"]
[9508,null,"大莽林1#台变",10,{"v":0.32789999999999997,"d":"32.79%"},{"v":0.6444,"d":"64.44%"},"正常",{"v":55,"d":"55.00"},"否","太平镇莽林村"]
[9509,null,"大莽林2#台变",10,{"v":0.28600000000000003,"d":"28.60%"},{"v":0.4443,"d":"44.43%"},"正常",{"v":100.4375,"d":"100.44"},"否","太平镇莽林村"]
[9510,null,"小莽林台变",10,{"v":0.2407,"d":"24.07%"},{"v":0.6674,"d":"66.74%"},"正常",{"v":49.825,"d":"49.83"},"否","太平镇莽林村"]
[9511,null,"弥勒希台变",10,{"v":0.0596,"d":"5.96%"},{"v":0.2262,"d":"22.62%"},"正常",{"v":149.1125,"d":"149.11"},"否","太平镇太平村"]
[9512,null,"上西山2#台变",10,{"v":0.125,"d":"12.50%"},{"v":0.5489,"d":"54.89%"},"正常",{"v":11.475,"d":"11.48"},"否","太平镇椅子山村"]
[9513,null,"陈家台变",10,{"v":0.0684,"d":"6.84%"},{"v":0.2434,"d":"24.34%"},"正常",{"v":228.7375,"d":"228.74"},"否","太平镇太平村"]
[9514,null,"戈家山门口台变",10,{"v":0.022099999999999998,"d":"2.21%"},{"v":0.2563,"d":"25.63%"},"正常",21.35,"否","太平镇太平村"]
[9515,null,"戈家山台变",10,{"v":0.1679,"d":"16.79%"},{"v":0.48619999999999997,"d":"48.62%"},"正常",{"v":45.3,"d":"45.30"},"否","太平镇太平村"]
[9516,null,"太平老街子台变",10,{"v":0.052300000000000006,"d":"5.23%"},{"v":0.23260000000000003,"d":"23.26%"},"正常",{"v":184.575,"d":"184.58"},"否","太平镇太平村"]
[9517,null,"西边山台变",10,{"v":0.1058,"d":"10.58%"},{"v":0.5216,"d":"52.16%"},"正常",{"v":20.6625,"d":"20.66"},"否","太平镇太平村"]
[9518,null,"小山头台变",10,{"v":0.11410000000000001,"d":"11.41%"},{"v":0.42100000000000004,"d":"42.10%"},"正常",{"v":84.225,"d":"84.23"},"否","太平镇太平村"]
[9519,null,"一碗水台变",10,{"v":0.1286,"d":"12.86%"},{"v":0.3045,"d":"30.45%"},"正常",{"v":131.4875,"d":"131.49"},"否","太平镇太平村"]
[9520,null,"公租房台变",10,{"v":0.0808,"d":"8.08%"},{"v":0.1739,"d":"17.39%"},"正常",{"v":643.4625,"d":"643.46"},"否","太平镇太平村"]
[9521,null,"太平街子1#台变",10,{"v":0.317,"d":"31.70%"},{"v":0.8808,"d":"88.08%"},"重载",{"v":2.27500000000001,"d":"2.28"},"否","太平镇太平村"]
[9522,null,"太平街子2#台变",10,{"v":0.17679999999999998,"d":"17.68%"},{"v":0.4705,"d":"47.05%"},"正常",{"v":94.1375,"d":"94.14"},"否","太平镇太平村"]
[9523,null,"太平街子3#台变",10,{"v":0.14279999999999998,"d":"14.28%"},{"v":0.41659999999999997,"d":"41.66%"},"正常",{"v":106.275,"d":"106.28"},"否","太平镇太平村"]
[9524,null,"太平街子4#台变",10,{"v":0.0533,"d":"5.33%"},{"v":0.18489999999999998,"d":"18.49%"},"轻载",{"v":197.9875,"d":"197.99"},"否","太平镇太平村"]
[9525,null,"安置房1#台变",10,{"v":0.0565,"d":"5.65%"},{"v":0.16760000000000003,"d":"16.76%"},"轻载",405.75,"否","太平镇太平村"]
[9526,null,"安置房2#台变",10,{"v":0.0379,"d":"3.79%"},{"v":0.1192,"d":"11.92%"},"轻载",{"v":692.7,"d":"692.70"},"否","太平镇太平村"]
[9527,null,"安置房4#台变",10,{"v":0.0106,"d":"1.06%"},{"v":0.039599999999999996,"d":"3.96%"},"轻载",{"v":764.3375,"d":"764.34"},"否","太平镇太平村"]
[9528,null,"安置房5#台变",10,{"v":0.0134,"d":"1.34%"},{"v":0.060899999999999996,"d":"6.09%"},"轻载",465.75,"否","太平镇太平村"]
[9529,null,"土锅山台变",10,{"v":0.1492,"d":"14.92%"},{"v":0.4219,"d":"42.19%"},"正常",{"v":42.025,"d":"42.03"},"否","太平镇椅子山村"]
[9530,null,"洋邑坪1#台变",10,{"v":0.171,"d":"17.10%"},{"v":0.33149999999999996,"d":"33.15%"},"正常",{"v":156.775,"d":"156.78"},"否","太平镇躲安村"]
[9531,null,"洋邑坪2#台变",10,{"v":0.14563,"d":"14.56%"},{"v":0.2801975,"d":"28.02%"},"正常",{"v":215.7125,"d":"215.71"},"否","太平镇躲安村"]
[9532,null,"椅子山大寨子台变",10,{"v":0.1318,"d":"13.18%"},{"v":0.3918,"d":"39.18%"},"正常",{"v":139.8125,"d":"139.81"},"否","太平镇椅子山村"]
[9533,null,"勐波河台变",10,{"v":0.5710000000000001,"d":"57.10%"},{"v":1.1569,"d":"115.69%"},"过载",{"v":0,"d":"0.00"},"是","太平镇椅子山村"]
[9534,null,"小山头烤炉群",10,{"v":0,"d":"0.00%"},{"v":0,"d":"0.00%"},null,null,"否","太平镇太平村","未集抄"]
[9535,null,"十字路烤炉群",10,{"v":0,"d":"0.00%"},{"v":0,"d":"0.00%"},null,null,"否","太平镇椅子山村","未集抄"]
[9536,null,"大长洼台变",10,{"v":0.1306,"d":"13.06%"},{"v":0.7118000000000001,"d":"71.18%"},"正常",{"v":9.9625,"d":"9.96"},"否","水长乡大山脚村"]
[9537,null,"母鸡箐台变",10,{"v":0,"d":"0.00%"},{"v":0,"d":"0.00%"},null,{"v":0,"d":"0.00"},"是","水长乡大山脚村","集抄掉线"]
[9538,null,"大箐脚台变",10,{"v":0.1705,"d":"17.05%"},{"v":0.5650999999999999,"d":"56.51%"},"正常",36.43,"否","水长乡大箐脚村"]
[9539,null,"大山脚台变",10,{"v":0.1277,"d":"12.77%"},{"v":0.2961,"d":"29.61%"},"正常",20.01,"否","水长乡大山脚村"]
[9540,null,"永保台变",10,{"v":0.2805,"d":"28.05%"},{"v":0.6820999999999999,"d":"68.21%"},"正常",{"v":18.6125,"d":"18.61"},"否","水长乡永保村"]
[9541,null,"红岩脚台变",10,{"v":0.2522,"d":"25.22%"},{"v":0.7284,"d":"72.84%"},"正常",{"v":9.025,"d":"9.03"},"否","水长乡大箐脚村"]
[9542,null,"窑寨台变",10,{"v":0.1245,"d":"12.45%"},{"v":0.49570000000000003,"d":"49.57%"},"正常",{"v":35.3875,"d":"35.39"},"否","水长乡大山脚村"]
[9543,null,"马槽沟台变",10,{"v":0.2075,"d":"20.75%"},{"v":0.8291,"d":"82.91%"},"重载",{"v":3.3625,"d":"3.36"},"否","水长乡永保村"]
[9544,null,"独家村台变",10,{"v":0.1338,"d":"13.38%"},{"v":0.5539999999999999,"d":"55.40%"},"正常",{"v":18.8375,"d":"18.84"},"否","水长乡永保村"]
[9545,null,"马鹿塘台变",10,{"v":0.1253,"d":"12.53%"},{"v":0.5473,"d":"54.73%"},"正常",{"v":19.2125,"d":"19.21"},"否","水长乡大箐脚村"]
[9546,null,"马槽沟1#台变",10,{"v":0.16690000000000002,"d":"16.69%"},{"v":0.7511,"d":"75.11%"},"正常",4.65,"否","水长乡永保村"]
[9547,null,"石花洞台变",10,{"v":0.0891,"d":"8.91%"},{"v":0.2097,"d":"20.97%"},"正常",122.25,"否","水长乡大山脚村"]
[9548,null,"红山头台变",10,{"v":0.06709999999999999,"d":"6.71%"},{"v":0.2018,"d":"20.18%"},"正常",{"v":96.625,"d":"96.63"},"否","水长乡永保村"]
[9549,null,"上坡头台变",10,{"v":0.10300000000000001,"d":"10.30%"},{"v":0.4703,"d":"47.03%"},"正常",{"v":47.0875,"d":"47.09"},"否","水长乡永保村"]
[9550,null,"下坡头台变",10,{"v":0.23309999999999997,"d":"23.31%"},{"v":0.6648999999999999,"d":"66.49%"},"正常",{"v":12.6,"d":"12.60"},"否","水长乡永保村"]
[9551,null,"江邑寨台变",10,{"v":0.13019999999999998,"d":"13.02%"},{"v":0.5216,"d":"52.16%"},"正常",{"v":20.6625,"d":"20.66"},"否","水长乡大箐脚村"]
[9552,null,"干塘子台变",10,{"v":0.0812,"d":"8.12%"},{"v":0.5929,"d":"59.29%"},"正常",16.65,"否","水长乡大山脚村"]
[9553,null,"坟面前台变",10,{"v":0.2565,"d":"25.65%"},{"v":0.8931,"d":"89.31%"},"重载",{"v":0,"d":"0.00"},"是","水长乡永保村"]
[9554,null,"杨梅箐台变",10,{"v":0.30579999999999996,"d":"30.58%"},{"v":0.8569,"d":"85.69%"},"重载",{"v":1.8,"d":"1.80"},"否","水长乡永保村"]
[9555,null,"小长洼台变",10,{"v":0.13119999999999998,"d":"13.12%"},{"v":0.4604,"d":"46.04%"},"正常",{"v":38.5625,"d":"38.56"},"否","水长乡大山脚村"]
[9556,null,"坟面前烤炉群台变",10,{"v":0,"d":"0.00%"},{"v":0,"d":"0.00%"},null,{"v":0,"d":"0.00"},"是","水长乡永保村","集抄掉线"]
[9557,null,"永保移民安置点台变",10,{"v":0.11710000000000001,"d":"11.71%"},{"v":0.3906,"d":"39.06%"},"正常",207.86,"否","水长乡永保村"]
[9558,null,"红山头2#台变",10,{"v":0.114,"d":"11.40%"},{"v":0.6948000000000001,"d":"69.48%"},"正常",{"v":21.8375,"d":"21.84"},"否","水长乡永保村"]
[9559,null,"小水沟1#台变",10,{"v":0.0953,"d":"9.53%"},{"v":0.2691,"d":"26.91%"},"正常",{"v":111.5625,"d":"111.56"},"否","水长乡平场子村"]
[9560,null,"小水沟2#台变",10,{"v":0.0825,"d":"8.25%"},{"v":0.2206,"d":"22.06%"},"正常",60.13,"否","水长乡平场子村"]
[9561,null,"大长山台变",10,{"v":0.13119999999999998,"d":"13.12%"},{"v":0.3155,"d":"31.55%"},"正常",{"v":161.275,"d":"161.28"},"否","水长乡平场子村"]
[9562,null,"小长山台变",10,{"v":0.1421,"d":"14.21%"},{"v":0.5218,"d":"52.18%"},"正常",{"v":41.3,"d":"41.30"},"否","水长乡平场子村"]
[9563,null,"水长公租房一期",10,{"v":0.0212,"d":"2.12%"},{"v":0.057300000000000004,"d":"5.73%"},"轻载",{"v":748.4,"d":"748.40"},"是 ","水长乡水长村"]
[9564,null,"水长公租房二期",10,{"v":0.0248,"d":"2.48%"},{"v":0.07150000000000001,"d":"7.15%"},"轻载",{"v":579.3,"d":"579.30"},"是 ","水长乡水长村"]
[9565,null,"艾家洼搬迁点一期",10,{"v":0.0919,"d":"9.19%"},{"v":0.2771,"d":"27.71%"},"正常",{"v":172.075,"d":"172.08"},"否","水长乡水长村"]
[9566,null,"艾家洼搬迁点二期",10,{"v":0.0334,"d":"3.34%"},{"v":0.1303,"d":"13.03%"},"轻载",{"v":426.6875,"d":"426.69"},"是","水长乡水长村"]
[9567,null,"田房台变",10,{"v":0.19870000000000002,"d":"19.87%"},{"v":0.4836,"d":"48.36%"},"正常",{"v":45.6,"d":"45.60"},"否","水长乡平场子村"]
[9568,null,"东寨1#台变",10,{"v":0.0475,"d":"4.75%"},{"v":0.1535,"d":"15.35%"},"轻载",{"v":260.6125,"d":"260.61"},"否","水长乡小官市村"]
[9569,null,"东寨2#台变",10,{"v":0.0836,"d":"8.36%"},{"v":0.25379999999999997,"d":"25.38%"},"正常",142.88,"否","水长乡小官市村"]
[9570,null,"胡家山台变",10,{"v":0.3267,"d":"32.67%"},{"v":1.2862,"d":"128.62%"},"过载",{"v":0,"d":"0.00"},"是 ","水长乡九条沟村"]
[9571,null,"热水塘台变",10,{"v":0.1452,"d":"14.52%"},{"v":0.4771,"d":"47.71%"},"正常",{"v":92.6625,"d":"92.66"},"否","水长乡九条沟村"]
[9572,null,"朝阳村1#台变",10,{"v":0.051399999999999994,"d":"5.14%"},{"v":0.24670000000000003,"d":"24.67%"},"正常",72.25,"否","水长乡平场子村"]
[9573,null,"朝阳村2#台变",10,{"v":0.1485,"d":"14.85%"},{"v":0.5514,"d":"55.14%"},"正常",{"v":37.9625,"d":"37.96"},"否","水长乡平场子村"]
[9574,null,"懒板凳台变",10,{"v":0.0839,"d":"8.39%"},{"v":0.2999,"d":"29.99%"},"正常",{"v":208.725,"d":"208.73"},"否","水长乡小官市村"]
[9575,null,"下寨1#台变",10,{"v":0.0716,"d":"7.16%"},{"v":0.3721,"d":"37.21%"},"正常",{"v":183.125,"d":"183.13"},"否","水长乡小官市村"]
[9576,null,"李家山台变",10,{"v":0.1354,"d":"13.54%"},{"v":0.3428,"d":"34.28%"},"正常",{"v":76.7875,"d":"76.79"},"否","水长乡小官市村"]
[9577,null,"胡家浪坝台变",10,{"v":0.2803,"d":"28.03%"},{"v":1.3215000000000001,"d":"132.15%"},"过载",{"v":0,"d":"0.00"},"是","水长乡九条沟村"]
[9578,null,"平场子1#台变",10,{"v":0.06570000000000001,"d":"6.57%"},{"v":0.1892,"d":"18.92%"},"轻载",{"v":157.425,"d":"157.43"},"否","水长乡平场子村"]
[9579,null,"平场子2#台变",10,{"v":0.1052,"d":"10.52%"},{"v":0.4391,"d":"43.91%"},"正常",{"v":50.6,"d":"50.60"},"否","水长乡平场子村"]
[9580,null,"王家山台变",10,{"v":0.1377,"d":"13.77%"},{"v":0.4629,"d":"46.29%"},"正常",{"v":23.9625,"d":"23.96"},"否","水长乡平场子村"]
[9581,null,"三棵柳1#台变",10,{"v":0.0599,"d":"5.99%"},{"v":0.30670000000000003,"d":"30.67%"},"正常",{"v":104.8,"d":"104.80"},"否","水长乡平场子村"]
[9582,null,"三棵柳2#台变",10,{"v":0.1054,"d":"10.54%"},{"v":0.7111,"d":"71.11%"},"正常",{"v":10,"d":"10.00"},"否","水长乡平场子村"]
[9583,null,"下寨2#台变",10,{"v":0.0908,"d":"9.08%"},{"v":0.3166,"d":"31.66%"},"正常",{"v":64.3875,"d":"64.39"},"否","水长乡小官市村"]
[9584,null,"下寨3#台变",10,{"v":0.044000000000000004,"d":"4.40%"},{"v":0.16620000000000001,"d":"16.62%"},"轻载",{"v":158.1,"d":"158.10"},"否","水长乡小官市村"]
[9585,null,"上寨1#台变",10,{"v":0.1802,"d":"18.02%"},{"v":0.5731,"d":"57.31%"},"正常",{"v":35.525,"d":"35.53"},"否","水长乡小官市村"]
[9586,null,"上寨2#台变",10,{"v":0.1001,"d":"10.01%"},{"v":0.326,"d":"32.60%"},"正常",{"v":199.475,"d":"199.48"},"否","水长乡小官市村"]
[9587,null,"兵营坡台变",10,{"v":0.0814,"d":"8.14%"},{"v":0.3261,"d":"32.61%"},"正常",{"v":63.3125,"d":"63.31"},"否","水长乡平场子村"]
[9588,null,"龙洞台变",10,{"v":0.1007,"d":"10.07%"},{"v":0.2938,"d":"29.38%"},"正常",{"v":210.8875,"d":"210.89"},"否","水长乡小官市村"]
[9589,null,"绿竹箐台变",10,{"v":0.006500000000000001,"d":"0.65%"},{"v":0.17809999999999998,"d":"17.81%"},"轻载",{"v":23.9875,"d":"23.99"},"否","水长乡九条沟村"]
[9590,null,"九条沟台变",10,{"v":0.4439,"d":"44.39%"},{"v":1.2858,"d":"128.58%"},"过载",{"v":0,"d":"0.00"},"是 ","水长乡九条沟村"]
[9591,null,"兵斗1#台变",10,{"v":0.10220000000000001,"d":"10.22%"},{"v":0.2663,"d":"26.63%"},"正常",140.06,"否","水长乡兵斗村"]
[9592,null,"兵斗2#台变",10,{"v":0.0682,"d":"6.82%"},{"v":0.2758,"d":"27.58%"},"正常",137.95,"否","水长乡兵斗村"]
[9593,null,"西寨1#台变",10,{"v":0.0633,"d":"6.33%"},{"v":0.1972,"d":"19.72%"},"轻载",194.55,"否","水长乡小官市村"]
[9594,null,"西寨2#台变",10,{"v":0.0787,"d":"7.87%"},{"v":0.22649999999999998,"d":"22.65%"},"正常",186.28,"否","水长乡小官市村"]
[9595,null,"照壁山台变",10,{"v":0.1479,"d":"14.79%"},{"v":0.546,"d":"54.60%"},"正常",{"v":19.2875,"d":"19.29"},"否","水长乡九条沟村"]
[9596,null,"酸耙山台变",10,{"v":0.07200000000000001,"d":"7.20%"},{"v":0.2651,"d":"26.51%"},"正常",{"v":112.275,"d":"112.28"},"否","水长乡兵斗村"]
[9597,null,"马里科台变",10,{"v":0.2018,"d":"20.18%"},{"v":0.5969,"d":"59.69%"},"正常",32.85,"否","水长乡平场子村"]
[9598,null,"小官市街2#台变",10,{"v":0.1105,"d":"11.05%"},{"v":0.38299999999999995,"d":"38.30%"},"正常",{"v":179.2625,"d":"179.26"},"否","水长乡小官市村"]
[9599,null,"绿竹箐搬迁点台变",10,{"v":0.1001,"d":"10.01%"},{"v":0.4157,"d":"41.57%"},"正常",{"v":53.2375,"d":"53.24"},"否","水长乡九条沟村"]
[9600,null,"小官市街1#台变",10,{"v":0.051500000000000004,"d":"5.15%"},{"v":0.1833,"d":"18.33%"},"轻载",{"v":250.025,"d":"250.03"},"否","水长乡小官市村"]
[9601,null,"七0七街1#台变",10,{"v":0.2188,"d":"21.88%"},{"v":0.44060000000000005,"d":"44.06%"},"正常",{"v":252.5,"d":"252.50"},"是 ","水长乡七0七街道"]
[9602,null,"七0七街2#台变",10,{"v":0.20670000000000002,"d":"20.67%"},{"v":0.4636,"d":"46.36%"},"正常",{"v":150.7,"d":"150.70"},"否","水长乡七0七街道"]
[9603,null,"七0七街3#台变",10,{"v":0.37810000000000005,"d":"37.81%"},{"v":0.7216,"d":"72.16%"},"正常",{"v":59.2875,"d":"59.29"},"否","水长乡七0七街道"]
[9604,null,"亿丰投资",10,{"v":0.0429,"d":"4.29%"},{"v":0.4092,"d":"40.92%"},"正常",{"v":170,"d":"170.00"},"否","水长乡七0七街道"]
[9605,null,"七0七街4#台变",10,{"v":0.04650000000000001,"d":"4.65%"},{"v":0.2147,"d":"21.47%"},"正常",{"v":151.7,"d":"151.70"},"否","水长乡七0七街道"]
[9606,null,"江邑坝台变",10,{"v":0.1243,"d":"12.43%"},{"v":0.4536,"d":"45.36%"},"正常",{"v":122.425,"d":"122.43"},"否","水长乡水长村"]
[9607,null,"桥头间台变",10,{"v":0.08259999999999999,"d":"8.26%"},{"v":0.2206,"d":"22.06%"},"正常",{"v":150.375,"d":"150.38"},"否","水长乡水长村"]
[9608,null,"百花山台变",10,{"v":0.12,"d":"12.00%"},{"v":0.34020000000000006,"d":"34.02%"},"正常",{"v":123.4625,"d":"123.46"},"否","水长乡水长村"]
[9609,null,"设桥台变",10,{"v":0.057999999999999996,"d":"5.80%"},{"v":0.39840000000000003,"d":"39.84%"},"正常",{"v":88.2875,"d":"88.29"},"否","水长乡水长村"]
[9610,null,"上下组台变",10,{"v":0.107,"d":"10.70%"},{"v":0.3508,"d":"35.08%"},"过载",{"v":190.6875,"d":"190.69"},"否","水长乡水长村"]
[9611,null,"东边台变",10,{"v":0.0677,"d":"6.77%"},{"v":0.19030000000000002,"d":"19.03%"},"轻载",{"v":247.575,"d":"247.58"},"否","水长乡水长村"]
[9612,null,"上村台变",10,{"v":0.1527,"d":"15.27%"},{"v":0.4075,"d":"40.75%"},"正常",{"v":108.3125,"d":"108.31"},"否","水长乡水长村"]
[9613,null,"东边2B台变",10,{"v":0.09,"d":"9.00%"},{"v":0.22649999999999998,"d":"22.65%"},"正常",{"v":234.7375,"d":"234.74"},"否","水长乡水长村"]
[9614,null,"张家村台变",10,{"v":0.1477,"d":"14.77%"},{"v":0.4379,"d":"43.79%"},"正常",{"v":101.475,"d":"101.48"},"否","水长乡水长村"]
[9615,null,"连环村台变",10,{"v":0.1099,"d":"10.99%"},{"v":0.2922,"d":"29.22%"},"正常",{"v":167.825,"d":"167.83"},"否","水长乡水长村"]
[9616,null,"三台村台变",10,{"v":0.08869999999999999,"d":"8.87%"},{"v":0.27390000000000003,"d":"27.39%"},"正常",{"v":110.7,"d":"110.70"},"否","水长乡水长村"]
[9617,null,"周家庄台变",10,{"v":0.1301,"d":"13.01%"},{"v":0.40399999999999997,"d":"40.40%"},"正常",54.55,"否","水长乡水长村"]
[9618,null,"李家村台变",10,{"v":0.12390000000000001,"d":"12.39%"},{"v":0.3292,"d":"32.92%"},"正常",{"v":125.9375,"d":"125.94"},"否","水长乡水长村"]
[9619,null,"三台村烤炉群台变",10,{"v":0.223,"d":"22.30%"},{"v":0.3889,"d":"38.89%"},"轻载",{"v":16.875,"d":"16.88"},"否","水长乡水长村"]
[9620,null,"大坪地台变",10,{"v":0.16649999999999998,"d":"16.65%"},{"v":0.48369999999999996,"d":"48.37%"},"正常",45.58,"否","大坪地"]
[9621,null,"小箐台变",10,{"v":0.13849999999999998,"d":"13.85%"},{"v":0.2661,"d":"26.61%"},"正常",70.07,"否","小箐"]
[9622,null,"余家台变",10,{"v":0.0803,"d":"8.03%"},{"v":0.2352,"d":"23.52%"},"正常",117.66,"否","余家"]
[9623,null,"黄家上寨台变",10,{"v":0.21420000000000003,"d":"21.42%"},{"v":0.604,"d":"60.40%"},"正常",51.28,"否","黄家上寨"]
[9624,null,"小塘子1#台变",10,{"v":0.054400000000000004,"d":"5.44%"},{"v":0.2772,"d":"27.72%"},"正常",68.81,"否","小塘子1#"]
[9625,null,"热水塘台变",10,{"v":0.2748,"d":"27.48%"},{"v":1.1404,"d":"114.04%"},"过载",{"v":0,"d":"0.00"},"是","热水塘","已经纳入2024年农网改造计划"]
[9626,null,"大桥1#台变",10,{"v":0.052300000000000006,"d":"5.23%"},{"v":0.16219999999999998,"d":"16.22%"},"正常",{"v":130.8,"d":"130.80"},"否","大桥1#"]
[9627,null,"小塘子2#台变",10,{"v":0.12890000000000001,"d":"12.89%"},{"v":0.3789,"d":"37.89%"},"正常",114.73,"否","小塘子2#"]
[9628,null,"小塘子3#台变",10,{"v":0.2572,"d":"25.72%"},{"v":0.5722,"d":"57.22%"},"正常",35.62,"否","小塘子3#"]
[9629,null,"双龙街台变",10,{"v":0.0536,"d":"5.36%"},{"v":0.1966,"d":"19.66%"},"轻载",77.88,"否","双龙街"]
[9630,null,"小高层台变",10,{"v":0.0179,"d":"1.79%"},{"v":0.1207,"d":"12.07%"},"轻载",245.68,"否","小高层"]
[9631,null,"平地小坡台变",10,{"v":0.1931,"d":"19.31%"},{"v":0.7048000000000001,"d":"70.48%"},"正常",6.21,"否","平地小坡","已经纳入2025年农网改造计划"]
[9632,null,"大桥2#台变",10,{"v":0.0646,"d":"6.46%"},{"v":0.22039999999999998,"d":"22.04%"},"正常",150.41,"否","大桥2#"]
[9633,null,"搬旧1#台变",10,{"v":0.198,"d":"19.80%"},{"v":0.5101,"d":"51.01%"},"正常",53.26,"否","搬旧1#"]
[9634,null,"搬旧2#台变",10,{"v":0.1235,"d":"12.35%"},{"v":0.4903,"d":"49.03%"},"正常",71.75,"否","搬旧2#"]
[9635,null,"搬旧3#台变",10,{"v":0.0604,"d":"6.04%"},{"v":0.2821,"d":"28.21%"},"正常",136.53,"否","搬旧3#"]
[9636,null,"搬旧4#台变",10,{"v":0.0888,"d":"8.88%"},{"v":0.34369999999999995,"d":"34.37%"},"正常",153.32,"否","搬旧4#"]
[9637,null,"蔡家寨1#台变",10,{"v":0.062,"d":"6.20%"},{"v":0.2133,"d":"21.33%"},"正常",{"v":121.6,"d":"121.60"},"否","蔡家寨1#"]
[9638,null,"蔡家寨2#台变",10,{"v":0.1431,"d":"14.31%"},{"v":0.3532,"d":"35.32%"},"正常",48.21,"否","蔡家寨2#"]
[9639,null,"芦子箐台变",10,{"v":0.0917,"d":"9.17%"},{"v":0.2866,"d":"28.66%"},"正常",108.41,"否","芦子箐"]
[9640,null,"小朴寨1#台变",10,{"v":0.0518,"d":"5.18%"},{"v":0.1907,"d":"19.07%"},"轻载",157.08,"否","小朴寨1#"]
[9641,null,"小朴寨2#台变",10,{"v":0.13019999999999998,"d":"13.02%"},{"v":0.3668,"d":"36.68%"},"正常",73.42,"否","小朴寨2#"]
[9642,null,"干河台变",10,{"v":0.0646,"d":"6.46%"},{"v":0.2901,"d":"29.01%"},"正常",107.77,"否","干河"]
[9643,null,"平山头台变",10,{"v":0.08130000000000001,"d":"8.13%"},{"v":0.3319,"d":"33.19%"},"正常",100.26,"否","平山头"]
[9644,null,"清河街1#台变",10,{"v":0.0653,"d":"6.53%"},{"v":0.2339,"d":"23.39%"},"正常",232.12,"否","清河街1#"]
[9645,null,"清河街2#台变",10,{"v":0.0993,"d":"9.93%"},{"v":0.5523,"d":"55.23%"},"正常",37.86,"否","清河街2#"]
[9646,null,"大寨1#台变",10,{"v":0.17579999999999998,"d":"17.58%"},{"v":0.5132,"d":"51.32%"},"正常",105.66,"否","大寨1#"]
[9647,null,"大寨2#台变",10,{"v":0.0683,"d":"6.83%"},{"v":0.21850000000000003,"d":"21.85%"},"正常",120.66,"否","大寨2#"]
[9648,null,"老玉书1#台变",10,{"v":0.1263,"d":"12.63%"},{"v":3.0043,"d":"300.43%"},"正常",131.52,"否","老玉书1#"]
[9649,null,"老玉书2#台变",10,{"v":0.0968,"d":"9.68%"},{"v":0.31629999999999997,"d":"31.63%"},"正常",64.41,"否","老玉书2#"]
[9650,null,"小寨子台变",10,{"v":0.2378,"d":"23.78%"},{"v":0.5643,"d":"56.43%"},"正常",29.21,"否","小寨子"]
[9651,null,"大思索台变",10,{"v":0.1574,"d":"15.74%"},{"v":0.4972,"d":"49.72%"},"正常",44.06,"否","大思索","已经纳入2025年农网改造计划"]
[9652,null,"小尖山台变",10,{"v":0.2725,"d":"27.25%"},{"v":0.9043000000000001,"d":"90.43%"},"重载",{"v":0,"d":"0.00"},"是","小尖山","已经纳入2025年农网改造计划"]
[9653,null,"长箐台变",10,{"v":0.024900000000000002,"d":"2.49%"},{"v":0.1677,"d":"16.77%"},"轻载",{"v":64.9,"d":"64.90"},"否","长箐"]
[9654,null,"龙洞1#台变",10,{"v":0.0378,"d":"3.78%"},{"v":0.254,"d":"25.40%"},"正常",89.28,"否","龙洞1#"]
[9655,null,"龙洞2#台变",10,{"v":0.08470000000000001,"d":"8.47%"},{"v":0.29460000000000003,"d":"29.46%"},"正常",66.86,"否","龙洞2#"]
[9656,null,"梧木桶1#台变",10,{"v":0.0337,"d":"3.37%"},{"v":0.23559999999999998,"d":"23.56%"},"正常",{"v":117.6,"d":"117.60"},"否","梧木桶1#"]
[9657,null,"梧木桶2#台变",10,{"v":0.068,"d":"6.80%"},{"v":0.3883,"d":"38.83%"},"正常",90.11,"否","梧木桶2#"]
[9658,null,"茶花箐台变",10,{"v":0.04,"d":"4.00%"},{"v":0.30219999999999997,"d":"30.22%"},"正常",{"v":33,"d":"33.00"},"否","茶花箐"]
[9659,null,"马槽沟台变",10,{"v":0.0452,"d":"4.52%"},{"v":0.1869,"d":"18.69%"},"轻载",197.42,"否","马槽沟"]
[9660,null,"小桥台变",10,{"v":0.252,"d":"25.20%"},{"v":0.5692,"d":"56.92%"},"正常",28.86,"否","小桥"]
[9661,null,"回龙山台变",10,{"v":0.1425,"d":"14.25%"},{"v":0.7156,"d":"71.56%"},"正常",9.75,"否","回龙山","已经纳入2025年农网改造计划"]
[9662,null,"土地坛台变",10,{"v":0.028999999999999998,"d":"2.90%"},{"v":0.2109,"d":"21.09%"},"正常",76.27,"否","土地坛"]
[9663,null,"扭松林台变",10,{"v":0.09519999999999999,"d":"9.52%"},{"v":0.3293,"d":"32.93%"},"正常",100.72,"否","扭松林"]
[9664,null,"大寨山后台变",10,{"v":0.1119,"d":"11.19%"},{"v":0.2664,"d":"26.64%"},"正常",35.02,"否","大寨山后","已经纳入2025年农网改造计划"]
[9665,null,"懒坡山台变",10,{"v":0.13,"d":"13.00%"},{"v":0.5322,"d":"53.22%"},"正常",12.03,"否","懒坡山","已经纳入2025年农网改造计划"]
[9666,null,"沙子坡台变",10,{"v":0.09519999999999999,"d":"9.52%"},{"v":0.2577,"d":"25.77%"},"正常",113.61,"否","沙子坡"]
[9667,null,"红谷大山头台变",10,{"v":0.0492,"d":"4.92%"},{"v":0.664,"d":"66.40%"},"正常",{"v":25.3,"d":"25.30"},"否","红谷大山头"]
[9668,null,"高家寨2#台变",10,{"v":0.0425,"d":"4.25%"},{"v":0.18780000000000002,"d":"18.78%"},"轻载",{"v":126.2,"d":"126.20"},"否","高家寨2#"]
[9669,null,"太和移民点1#台变",10,{"v":0.12480000000000001,"d":"12.48%"},{"v":0.3502,"d":"35.02%"},"正常",190.91,"否","太和移民点1#"]
[9670,null,"高家寨3#台变",10,{"v":0.06,"d":"6.00%"},{"v":0.25,"d":"25.00%"},"正常",{"v":144,"d":"144.00"},"否","高家寨3#"]
[9671,null,"太和对门山台变",10,{"v":0.04,"d":"4.00%"},{"v":0.1938,"d":"19.38%"},"正常",{"v":157,"d":"157.00"},"否","太和对门山"]
[9672,null,"东林山台变",10,{"v":0.1038,"d":"10.38%"},{"v":0.25,"d":"25.00%"},"正常",{"v":118,"d":"118.00"},"否","东林山"]
[9673,null,"新寨2# 台变",10,{"v":0.0783,"d":"7.83%"},{"v":0.2518,"d":"25.18%"},"正常",{"v":185,"d":"185.00"},"否","新寨2# "]
[9674,null,"新寨1#台变",10,{"v":0.06849999999999999,"d":"6.85%"},{"v":0.22,"d":"22.00%"},"正常",{"v":186,"d":"186.00"},"否","新寨1#"]
[9675,null,"落水塘台变",10,{"v":0.051500000000000004,"d":"5.15%"},{"v":0.239,"d":"23.90%"},"正常",{"v":120,"d":"120.00"},"否","落水塘"]
[9676,null,"段家松林台变",10,{"v":0.06509999999999999,"d":"6.51%"},{"v":0.2948,"d":"29.48%"},"正常",{"v":190,"d":"190.00"},"否","段家松林"]
[9677,null,"松林寨台变",10,{"v":0.0745,"d":"7.45%"},{"v":0.26,"d":"26.00%"},"正常",{"v":185,"d":"185.00"},"否","松林寨"]
[9678,null,"高家寨1#台变",10,{"v":0.0424,"d":"4.24%"},{"v":0.15,"d":"15.00%"},"轻载",{"v":272,"d":"272.00"},"否","高家寨1#"]
[9679,null,"新房子台变",10,{"v":0.16620000000000001,"d":"16.62%"},{"v":0.28,"d":"28.00%"},"正常",{"v":110,"d":"110.00"},"否","新房子"]
[9680,null,"老坪地台变",10,{"v":0.0584,"d":"5.84%"},{"v":0.2116,"d":"21.16%"},"正常",{"v":127,"d":"127.00"},"否","老坪地"]
[9681,null,"太和2B台变",10,{"v":0.1497,"d":"14.97%"},{"v":0.35710000000000003,"d":"35.71%"},"正常",{"v":239,"d":"239.00"},"否","太和2B"]
[9682,null,"塘子边台变",10,{"v":0.0565,"d":"5.65%"},{"v":0.19699999999999998,"d":"19.70%"},"正常",{"v":160,"d":"160.00"},"否","塘子边"]
[9683,null,"箐脚台变",10,{"v":0.11019999999999999,"d":"11.02%"},{"v":0.2655,"d":"26.55%"},"正常",{"v":142,"d":"142.00"},"否","箐脚"]
[9684,null,"太和移民点2#台变",10,{"v":0,"d":"0.00%"},{"v":0,"d":"0.00%"},{"$nulls":3},"太和移民点2#","集抄不显示"]
[9685,null,"太和1B台变",10,{"v":0.1467,"d":"14.67%"},{"v":0.3517,"d":"35.17%"},"正常",{"v":192,"d":"192.00"},"否","太和1B台变"]
[9686,null,"岩子头台变",10,{"v":0.0766,"d":"7.66%"},{"v":0.23440000000000003,"d":"23.44%"},"正常",{"v":187,"d":"187.00"},"否","岩子头台变"]
[9687,null,"老麦街台变",10,{"v":0.1837,"d":"18.37%"},{"v":0.4192,"d":"41.92%"},"正常",{"v":166,"d":"166.00"},"否","老麦街"]
[9688,null,"大寨坡1#台变",10,{"v":0.0729,"d":"7.29%"},{"v":0.2938,"d":"29.38%"},"正常",{"v":72,"d":"72.00"},"否","大寨坡1#"]
[9689,null,"大寨坡2#台变",10,{"v":0.0724,"d":"7.24%"},{"v":0.3896,"d":"38.96%"},"正常",{"v":28,"d":"28.00"},"否","大寨坡2#"]
[9690,null,"河边台变",10,{"v":0.1643,"d":"16.43%"},{"v":0.4875,"d":"48.75%"},"正常",{"v":62,"d":"62.00"},"否","河边"]
[9691,null,"竹林台变",10,{"v":0.1978,"d":"19.78%"},{"v":0.48869999999999997,"d":"48.87%"},"正常",{"v":78,"d":"78.00"},"否","竹林"]
[9692,null,"白邑寨1#台变",10,{"v":0.1265,"d":"12.65%"},{"v":0.2657,"d":"26.57%"},"正常",{"v":140,"d":"140.00"},"否","白邑寨1#"]
[9693,null,"白邑寨2#台变",10,{"v":0.1273,"d":"12.73%"},{"v":0.2666,"d":"26.66%"},"正常",{"v":140,"d":"140.00"},"否","白邑寨2#"]
[9694,null,"白邑寨3#台变",10,{"v":0.06559999999999999,"d":"6.56%"},{"v":0.2702,"d":"27.02%"},"正常",{"v":120,"d":"120.00"},"否","白邑寨3#"]
[9695,null,"老麦地台变",10,{"v":0.2483,"d":"24.83%"},{"v":0.5059,"d":"50.59%"},"正常",{"v":107,"d":"107.00"},"否","老麦地"]
[9696,null,"杨柳移民点台变",10,{"v":0.0649,"d":"6.49%"},{"v":0.22870000000000001,"d":"22.87%"},"轻载",{"v":192,"d":"192.00"},"否","杨柳移民点"]
[9697,null,"梨园台变",10,{"v":0.0538,"d":"5.38%"},{"v":0.20149999999999998,"d":"20.15%"},"轻载",{"v":247,"d":"247.00"},"否","梨园"]
[9698,null,"杨柳对门山台变",10,{"v":0.1174,"d":"11.74%"},{"v":0.33770000000000006,"d":"33.77%"},"正常",{"v":133,"d":"133.00"},"否","杨柳对门山"]
[9699,null,"九角山台变",10,{"v":0.1217,"d":"12.17%"},{"v":0.3831,"d":"38.31%"},"正常",{"v":58,"d":"58.00"},"否","九角山","已经纳入2024年农网改造计划"]
[9700,null,"平头山1#台变",10,{"v":0.1152,"d":"11.52%"},{"v":0.3,"d":"30.00%"},"正常",{"v":145,"d":"145.00"},"否","平头山1#"]
[9701,null,"平头山2#台变",10,{"v":0.2245,"d":"22.45%"},{"v":0.4708,"d":"47.08%"},"正常",{"v":72,"d":"72.00"},"否","平头山2#"]
[9702,null,"平头山3#台变",10,{"v":0.2583,"d":"25.83%"},{"v":0.429,"d":"42.90%"},"正常",{"v":66,"d":"66.00"},"否","平头山3#"]
[9703,null,"寺后台变",10,{"v":0.2827,"d":"28.27%"},{"v":0.38270000000000004,"d":"38.27%"},"正常",{"v":179.573,"d":"179.57"},"否","寺后"]
[9704,null,"杨柳街台变",10,{"v":0.0548,"d":"5.48%"},{"v":0.1746,"d":"17.46%"},"轻载",{"v":264,"d":"264.00"},"否","杨柳街"]
[9705,null,"上下龙井台变",10,{"v":0.11359999999999999,"d":"11.36%"},{"v":0.2896,"d":"28.96%"},"正常",{"v":82,"d":"82.00"},"否","上下龙井"]
[9706,null,"独家村台变",10,{"v":0.13390000000000002,"d":"13.39%"},{"v":0.44439999999999996,"d":"44.44%"},"正常",{"v":25,"d":"25.00"},"否","独家村","已经纳入2024年农网改造计划"]
[9707,null,"苤菜凹台变",10,{"v":0.2895,"d":"28.95%"},{"v":0.6419,"d":"64.19%"},"正常",{"v":50,"d":"50.00"},"否","苤菜凹","已经纳入2024年农网改造计划"]
[9708,null,"老虎洞台变",10,{"v":0.22,"d":"22.00%"},{"v":0.7211,"d":"72.11%"},"正常",{"v":15,"d":"15.00"},"否","老虎洞","已经纳入2024年农网改造计划"]
[9709,null,"茨桶上寨台变",10,{"v":0.37479999999999997,"d":"37.48%"},{"v":0.8683,"d":"86.83%"},"重载",{"v":5,"d":"5.00"},"否","茨桶上寨","已经纳入2025年农网改造计划"]
[9710,null,"塘子坡台变",10,{"v":1.2223,"d":"122.23%"},{"v":2.3685,"d":"236.85%"},"过载",{"v":0,"d":"0.00"},"是","塘子坡","已经纳入2025年农网改造计划"]
[9711,null,"茨桶中寨台变",10,{"v":0.0404,"d":"4.04%"},{"v":0.1,"d":"10.00%"},"轻载",{"v":111,"d":"111.00"},"否","茨桶中寨"]
[9712,null,"陡坡头台变",10,{"v":0.0758,"d":"7.58%"},{"v":0.1359,"d":"13.59%"},"轻载",{"v":135,"d":"135.00"},"否","陡坡头","已经纳入2025年农网改造计划"]
[9713,null,"一丘田台变",10,{"$error":"#VALUE!"},{"v":0.6043999999999999,"d":"60.44%"},"正常",{"v":32,"d":"32.00"},"否","太平镇大坪子村"]
[9714,null,"大山头台变",10,{"v":0.3667,"d":"36.67%"},{"v":0.2235,"d":"22.35%"},"正常",10.88,"否","太平镇大坪子村"]
[9715,null,"梨坪1#台变",10,{"v":0.177,"d":"17.70%"},{"v":0.6218,"d":"62.18%"},"正常",15.03,"否","太平镇大坪子村"]
[9716,null,"梨坪2#台变",10,{"v":0.1936,"d":"19.36%"},{"v":0.9526,"d":"95.26%"},"重载",{"v":0,"d":"0.00"},"是","太平镇大坪子村"]
[9717,null,"大坪子2#台变",10,{"v":0.11699999999999999,"d":"11.70%"},{"v":0.3741,"d":"37.41%"},"正常",{"v":61,"d":"61.00"},"否","太平镇大坪子村"]
[9718,null,"大坪子1#台变",10,{"v":0.177,"d":"17.70%"},{"v":0.6218,"d":"62.18%"},"正常",215.03,"否","太平镇大坪子村"]
[9719,null,"硝水台变",10,{"v":0.0839,"d":"8.39%"},{"v":0.3165,"d":"31.65%"},"正常",55.52,"否","太平镇大坪子村"]
[9720,null,"金刚元台变",10,{"v":0.0687,"d":"6.87%"},{"v":0.4201,"d":"42.01%"},"正常",{"v":159,"d":"159.00"},"否","太平镇大坪子村"]
[9721,null,"红旗桥台变",10,{"v":0.15439999999999998,"d":"15.44%"},{"v":0.4073,"d":"40.73%"},"正常",32.09,"否","太平镇大坪子村"]
[9722,null,"子根田台变",10,{"v":0.42469999999999997,"d":"42.47%"},{"v":0.2148,"d":"21.48%"},"正常",60.67,"否","太平镇大坪子村"]
[9723,null,"等子基地台变",10,{"v":0.1959,"d":"19.59%"},{"v":1.0351000000000001,"d":"103.51%"},"过载",{"v":0,"d":"0.00"},"是","太平镇大坪子村"]
[9724,null,"黄鳝水台变",10,{"v":0.054900000000000004,"d":"5.49%"},{"v":0.43090000000000006,"d":"43.09%"},"正常",25.77,"否","太平镇乌木村"]
[9725,null,"乌里台变",10,{"v":0.2534,"d":"25.34%"},{"v":0.5242,"d":"52.42%"},"正常",41.39,"否","太平镇乌木村"]
[9726,null,"大乌凹台变",10,{"v":0.1045,"d":"10.45%"},{"v":0.34119999999999995,"d":"34.12%"},"正常",57.64,"否","太平镇乌木村"]
[9727,null,"大乌凹2号台变",10,{"v":0.0959,"d":"9.59%"},{"v":0.4033,"d":"40.33%"},"正常",29.35,"否","太平镇乌木村"]
[9728,null,"水柱台变",10,{"v":0.1471,"d":"14.71%"},{"v":1.3518999999999999,"d":"135.19%"},"过载",{"v":0,"d":"0.00"},"是","太平镇乌木村"]
[9729,null,"老彪山台变",10,{"v":0.1537,"d":"15.37%"},{"v":0.6773,"d":"67.73%"},"正常",13.99,"否","太平镇乌木村"]
[9730,null,"大田山台变",10,{"v":0.0684,"d":"6.84%"},{"v":0.23579999999999998,"d":"23.58%"},"正常",{"v":100,"d":"100.00"},"否","太平镇乌木村"]
[9731,null,"乌木台变",10,{"v":0.2661,"d":"26.61%"},{"v":0.8744,"d":"87.44%"},"重载",1.63,"否","太平镇乌木村"]
[9732,null,"小坪地台变",10,{"v":0.2018,"d":"20.18%"},{"v":0.7236,"d":"72.36%"},"正常",11.25,"否","太平镇乌木村"]
[9733,null,"黑龙台变",10,{"v":0.0812,"d":"8.12%"},{"v":0.8584999999999999,"d":"85.85%"},"重载",1.03,"否","太平镇乌木村"]
[9734,null,"大田丫口台变",10,{"v":0.0797,"d":"7.97%"},{"v":0.3169,"d":"31.69%"},"正常",64.87,"否","太平镇乌木村"]
[9735,null,"杨家田台变",10,{"v":0.1045,"d":"10.45%"},{"v":0.2681,"d":"26.81%"},"正常",222.13,"否","太平镇龙洞村"]
[9736,null,"居梨林台变",10,{"v":0.1002,"d":"10.02%"},{"v":0.32880000000000004,"d":"32.88%"},"正常",131.78,"否","太平镇龙洞村"]
[9737,null,"龙洞台变",10,{"v":0.1208,"d":"12.08%"},{"v":0.3074,"d":"30.74%"},"正常",212.65,"否","太平镇龙洞村"]
[9738,null,"大林子台变",10,{"v":0.18960000000000002,"d":"18.96%"},{"v":0.4793,"d":"47.93%"},"正常",23.04,"否","太平镇龙洞村"]
[9739,null,"啊凹龙台变",10,{"v":0.31,"d":"31.00%"},{"v":0.8103,"d":"81.03%"},"重载",27.08,"否","太平镇龙洞村"]
[9740,null,"下坝台变",10,{"v":0.45030000000000003,"d":"45.03%"},{"v":2.4011,"d":"240.11%"},"过载",73.99,"否","太平镇下坝村"]
[9741,null,"沙子山台变",10,{"v":0.0393,"d":"3.93%"},{"v":0.218,"d":"21.80%"},"正常",75.48,"否","太平镇下坝村"]
[9742,null,"张家寨台变",10,{"v":0.2991,"d":"29.91%"},{"v":0.5696,"d":"56.96%"},"正常",71.85,"否","太平镇下坝村"]
[9743,null,"塘房台变",10,{"v":0.1577,"d":"15.77%"},{"v":0.7078,"d":"70.78%"},"正常",43.53,"否","太平镇下坝村"]
[9744,null,"上新寨台变",10,{"v":0.21719999999999998,"d":"21.72%"},{"v":0.9181999999999999,"d":"91.82%"},"过载",{"v":0,"d":"0.00"},"是","太平镇下坝村"]
[9745,null,"下新寨台变",10,{"v":0.0986,"d":"9.86%"},{"v":0.4119,"d":"41.19%"},"正常",43.67,"否","太平镇下坝村"]
[9746,null,"三台山台变",10,{"v":0.0818,"d":"8.18%"},{"v":0.26890000000000003,"d":"26.89%"},"正常",{"v":55.8,"d":"55.80"},"否","太平镇下坝村"]
[9747,null,"横沟台变",10,{"v":0.1917,"d":"19.17%"},{"v":0.514,"d":"51.40%"},"正常",33.75,"否","太平镇下坝村"]
[9748,null,"攀枝花台变",10,{"v":0.0892,"d":"8.92%"},{"v":0.5065,"d":"50.65%"},"正常",{"v":34.5,"d":"34.50"},"否","太平镇下坝村"]
[9749,null,"旧寨台变",10,{"v":0.10949999999999999,"d":"10.95%"},{"v":0.5436,"d":"54.36%"},"正常",{"v":45,"d":"45.00"},"否","太平镇下坝村"]
[9750,null,"思腊1#台变",10,{"v":0.0565,"d":"5.65%"},{"v":0.27690000000000003,"d":"27.69%"},"正常",{"v":70,"d":"70.00"},"否","太平镇思腊村"]
[9751,null,"思腊2#台变",10,{"v":0.0692,"d":"6.92%"},{"v":0.2231,"d":"22.31%"},"正常",236.25,"否","太平镇思腊村"]
[9752,null,"思腊3#台变",10,{"v":0.0341,"d":"3.41%"},{"v":0.2507,"d":"25.07%"},"正常",{"v":35.9,"d":"35.90"},"否","太平镇思腊村"]
[9753,null,"上回龙台变",10,{"v":0.0712,"d":"7.12%"},{"v":0.2321,"d":"23.21%"},"正常",188.38,"否","太平镇思腊村"]
[9754,null,"下回龙台变",10,{"v":0.0765,"d":"7.65%"},{"v":0.3356,"d":"33.56%"},"正常",62.25,"否","太平镇思腊村"]
[9755,null,"红坡头台变",10,{"v":0.1198,"d":"11.98%"},{"v":0.5344,"d":"53.44%"},"正常",45.18,"否","太平镇思腊村"]
[9756,null,"羊山头台变",10,{"v":0.0901,"d":"9.01%"},{"v":0.2879,"d":"28.79%"},"正常",71.25,"否","太平镇等子村"]
[9757,null,"等子街台变",10,{"v":0.2838,"d":"28.38%"},{"v":0.7088,"d":"70.88%"},"正常",46.75,"否","太平镇等子村"]
[9758,null,"上等子台变",10,{"v":0.2234,"d":"22.34%"},{"v":0.6148,"d":"61.48%"},"正常",49.34,"否","太平镇等子村"]
[9759,null,"下等子 台变",10,{"v":0.3086,"d":"30.86%"},{"v":0.7101000000000001,"d":"71.01%"},"正常",{"v":100,"d":"100.00"},"否","太平镇等子村"]
[9760,null,"老鲁田台变",10,{"v":0.3259,"d":"32.59%"},{"v":1.3037999999999998,"d":"130.38%"},"过载",{"v":0,"d":"0.00"},"是","太平镇等子村"]
[9761,null,"羊山头烤炉群",10,{"v":0,"d":"0.00%"},{"v":0,"d":"0.00%"},{"$nulls":3},"太平镇等子村","集抄不显示"]
[9762,null,"下等子 烤房群",10,{"v":0,"d":"0.00%"},{"v":0,"d":"0.00%"},{"$nulls":3},"太平镇等子村","集抄不显示"]
[9763,null,"山头台烤炉群",10,{"v":0,"d":"0.00%"},{"v":0,"d":"0.00%"},{"$nulls":3},"太平镇等子村","集抄不显示"]
[9764,null,"上新寨杨有荣动力",10,{"v":0,"d":"0.00%"},{"v":0,"d":"0.00%"},{"$nulls":3},"太平镇下坝村","集抄不显示"]
[9765,null,"张家寨烤房群(浪坝丫口）",10,{"v":0,"d":"0.00%"},{"v":0,"d":"0.00%"},{"$nulls":3},"太平镇下坝村","集抄不显示"]
[9766,null,"黄芩树烤房群",10,{"v":0,"d":"0.00%"},{"v":0,"d":"0.00%"},{"$nulls":3},"太平镇下坝村","集抄不显示"]
[9767,null,"保子地台变",10,{"v":0.2125,"d":"21.25%"},{"v":0.45409999999999995,"d":"45.41%"},"正常",108.75,"否","太平镇绿水村"]
[9768,null,"核桃树台变",10,{"v":0.1449,"d":"14.49%"},{"v":1.0586,"d":"105.86%"},"过载",{"v":3.8,"d":"3.80"},"否","太平镇绿水村"]
[9769,null,"绿水台变",10,{"v":0.16010000000000002,"d":"16.01%"},{"v":0.42219999999999996,"d":"42.22%"},"正常",{"v":42.5,"d":"42.50"},"否","太平镇绿水村"]
[9770,null,"田坝台变",10,{"v":0.1804,"d":"18.04%"},{"v":0.579,"d":"57.90%"},"正常",{"v":35,"d":"35.00"},"否","太平镇绿水村"]
[9771,null,"岩子脚台变",10,{"v":0.0548,"d":"5.48%"},{"v":0.4251,"d":"42.51%"},"正常",26.25,"否","太平镇绿水村"]
[9772,null,"王家田1#台变",10,{"v":0.2364,"d":"23.64%"},{"v":0.5548,"d":"55.48%"},"正常",{"v":80.1,"d":"80.10"},"否","太平镇绿水村"]
[9773,null,"王家田2#台变",10,{"v":0,"d":"0.00%"},{"v":0,"d":"0.00%"},{"$nulls":3},"太平镇绿水村","11月新建台区"]
[9774,null,"长安坝台变",10,{"v":0.16190000000000002,"d":"16.19%"},{"v":0.6035,"d":"60.35%"},"正常",71.25,"否","太平镇长安村"]
[9775,null,"石门砍台变",10,{"v":0.2615,"d":"26.15%"},{"v":0.8801000000000001,"d":"88.01%"},"重载",1.43,"否","太平镇长安村"]
[9776,null,"长安街台变",10,{"v":0.18,"d":"18.00%"},{"v":0.3579,"d":"35.79%"},"正常",120.01,"否","太平镇长安村"]
[9777,null,"打芭箐台变",10,{"v":0.39549999999999996,"d":"39.55%"},{"v":0.6709,"d":"67.09%"},"正常",24.53,"否","太平镇长安村"]
[9778,null,"大坝台变",10,{"v":0.10369999999999999,"d":"10.37%"},{"v":0.2848,"d":"28.48%"},"正常",170.97,"否","大坝村"]
[9779,null,"小马桥台变",10,{"v":0.11349999999999999,"d":"11.35%"},{"v":0.2818,"d":"28.18%"},"正常",{"v":170.738,"d":"170.74"},"否","小马桥村"]
[9780,null,"大河边台变",10,{"v":0.1292,"d":"12.92%"},{"v":0.3127,"d":"31.27%"},"正常",{"v":204.2,"d":"204.20"},"否","大河边村"]
[9781,null,"古字村台变",10,{"v":0.1788,"d":"17.88%"},{"v":0.4972,"d":"49.72%"},"正常",{"v":176.2625,"d":"176.26"},"否","古字村"]
[9782,null,"汉村1#台变",10,{"v":0.1092,"d":"10.92%"},{"v":0.3554,"d":"35.54%"},"正常",193.56,"否","汉村"]
[9783,null,"汉村2#台变",10,{"v":0.0862,"d":"8.62%"},{"v":0.2701,"d":"27.01%"},"正常",{"v":111.3875,"d":"111.39"},"否","汉村"]
[9784,null,"棉花村台变",10,{"v":0.1139,"d":"11.39%"},{"v":0.4339,"d":"43.39%"},"正常",{"v":102.375,"d":"102.38"},"否","棉花村"]
[9785,null,"沙子坪台变",10,{"v":0.10800000000000001,"d":"10.80%"},{"v":0.276,"d":"27.60%"},"正常",{"v":217.11125,"d":"217.11"},"否","沙子坪村"]
[9786,null,"五楼山脚2#台变",10,{"v":0.1121,"d":"11.21%"},{"v":0.284,"d":"28.40%"},"正常",{"v":170.134375,"d":"170.13"},"否","山脚村"]
[9787,null,"五楼山脚1#台变",10,{"v":0.11539999999999999,"d":"11.54%"},{"v":0.26530000000000004,"d":"26.53%"},"正常",{"v":143.312375,"d":"143.31"},"否","山脚村"]
[9788,null,"横沟1#台变",10,{"v":0.0949,"d":"9.49%"},{"v":0.2631,"d":"26.31%"},"正常",{"v":221.763375,"d":"221.76"},"否","横沟村"]
[9789,null,"横沟2#台变",10,{"v":0.0986,"d":"9.86%"},{"v":0.2822,"d":"28.22%"},"正常",{"v":215.010625,"d":"215.01"},"否","横沟存"]
[9790,null,"代家凹台变",10,{"v":0.09720000000000001,"d":"9.72%"},{"v":0.2202,"d":"22.02%"},"正常",{"v":236.975,"d":"236.98"},"否","代家凹村"]
[9791,null,"李家村台变",10,{"v":0.0779,"d":"7.79%"},{"v":0.2664,"d":"26.64%"},"正常",{"v":175.0625,"d":"175.06"},"否","李家村"]
[9792,null,"土官村台变",10,{"v":0.1442,"d":"14.42%"},{"v":0.28190000000000004,"d":"28.19%"},"正常",{"v":215.08875,"d":"215.09"},"否","土官村"]
[9793,null,"何家村台变",10,{"v":0.094,"d":"9.40%"},{"v":0.2122,"d":"21.22%"},"正常",{"v":190.3202,"d":"190.32"},"否","何家村"]
[9794,null,"菠萝1#台变",10,{"v":0.33049999999999996,"d":"33.05%"},{"v":0.9215000000000001,"d":"92.15%"},"重载",{"v":0,"d":"0.00"},"是","菠萝村"]
[9795,null,"菠萝2#台变",10,{"v":0.10550000000000001,"d":"10.55%"},{"v":0.3292,"d":"32.92%"},"正常",{"v":158.6875,"d":"158.69"},"否","菠萝村"]
[9796,null,"菠萝3#台变",10,{"v":0.1348,"d":"13.48%"},{"v":0.3709,"d":"37.09%"},"正常",{"v":145.675,"d":"145.68"},"否","菠萝村"]
[9797,null,"大河口1#台变",10,{"v":0.0762,"d":"7.62%"},{"v":0.2169,"d":"21.69%"},"正常",{"v":151.1875,"d":"151.19"},"否","大河口村"]
[9798,null,"大河口2#台变",10,{"v":0.1105,"d":"11.05%"},{"v":0.2916,"d":"29.16%"},"正常",{"v":137.1625,"d":"137.16"},"否","大河口村"]
[9799,null,"柿子园1#台变",10,{"v":0.0703,"d":"7.03%"},{"v":0.1942,"d":"19.42%"},"轻载",{"v":246.175,"d":"246.18"},"否","柿子园"]
[9800,null,"柿子园2#台变",10,{"v":0.0693,"d":"6.93%"},{"v":0.2701,"d":"27.01%"},"正常",{"v":174.0375,"d":"174.04"},"否","柿子园"]
[9801,null,"杨家村1#台变",10,{"v":0.058600000000000006,"d":"5.86%"},{"v":0.1793,"d":"17.93%"},"轻载",{"v":251.475,"d":"251.48"},"否","杨家村"]
[9802,null,"杨家村2#台变",10,{"v":0.055,"d":"5.50%"},{"v":0.16829999999999998,"d":"16.83%"},"轻载",255.35,"否","杨家村"]
[9803,null,"羊毛村1#台变",10,{"v":0.12380000000000001,"d":"12.38%"},{"v":0.3143,"d":"31.43%"},"正常",{"v":162.4125,"d":"162.41"},"否","羊毛村"]
[9804,null,"羊毛村2#台变",10,{"v":0.11699999999999999,"d":"11.70%"},{"v":0.3543,"d":"35.43%"},"正常",150.35,"否","羊毛村"]
[9805,null,"查邑1#台变",10,{"v":0.10369999999999999,"d":"10.37%"},{"v":0.2868,"d":"28.68%"},"正常",213.35,"否","查邑村"]
[9806,null,"毛家村1#台变",10,{"v":0.1059,"d":"10.59%"},{"v":0.23879999999999998,"d":"23.88%"},"正常",{"v":182.825,"d":"182.83"},"否","毛家村"]
[9807,null,"小坝台变",10,{"v":0.1005,"d":"10.05%"},{"v":0.2908,"d":"29.08%"},"正常",211.95,"否","小坝村"]
[9808,null,"查邑2#台变",10,{"v":0.0655,"d":"6.55%"},{"v":0.17489999999999997,"d":"17.49%"},"轻载",{"v":253.025,"d":"253.03"},"否","查邑村"]
[9809,null,"毛家村2#台变",10,{"v":0.0891,"d":"8.91%"},{"v":0.18719999999999998,"d":"18.72%"},"轻载",{"v":197.3625,"d":"197.36"},"否","毛家村"]
[9810,null,"平街台变",10,{"v":0.1753,"d":"17.53%"},{"v":0.4857,"d":"48.57%"},"正常",{"v":90.725,"d":"90.73"},"否","平街社区"]
[9811,null,"岩子寺台变",10,{"v":0.1231,"d":"12.31%"},{"v":0.3025,"d":"30.25%"},"正常",105.55,"否","岩子寺村"]
[9812,null,"落白寨台变",10,{"v":0.1477,"d":"14.77%"},{"v":0.4526,"d":"45.26%"},"正常",56.35,"否","落白寨"]
[9813,null,"排坊山台变",10,{"v":0.0672,"d":"6.72%"},{"v":0.2073,"d":"20.73%"},"正常",{"v":76.675,"d":"76.68"},"否","排坊山"]
[9814,null,"红谷田移民点台变",10,{"v":0.10869999999999999,"d":"10.87%"},{"v":0.395,"d":"39.50%"},"正常",69.45,"否","红谷田移民安置点"]
[9815,null,"四大庄南1#台变",10,{"v":0.1177,"d":"11.77%"},{"v":0.2803,"d":"28.03%"},"正常",{"v":215.675,"d":"215.68"},"否","四大庄"]
[9816,null,"杨辉村1#台变",10,{"v":0.1273,"d":"12.73%"},{"v":0.46909999999999996,"d":"46.91%"},"正常",{"v":75.5625,"d":"75.56"},"否","杨辉村"]
[9817,null,"杨辉村2#台变",10,{"v":0.122,"d":"12.20%"},{"v":0.31989999999999996,"d":"31.99%"},"正常",{"v":460.125,"d":"460.13"},"否","杨辉村"]
[9818,null,"杨辉村3#台变",10,{"v":0.028399999999999998,"d":"2.84%"},{"v":0.1942,"d":"19.42%"},"轻载",{"v":195.375,"d":"195.38"},"否","杨辉村"]
[9819,null,"迎蒋北台变",10,{"v":0.09570000000000001,"d":"9.57%"},{"v":0.36719999999999997,"d":"36.72%"},"正常",{"v":113.375,"d":"113.38"},"否","迎蒋村"]
[9820,null,"迎蒋南台变",10,{"v":0.3187,"d":"31.87%"},{"v":0.8452,"d":"84.52%"},"重载",{"v":4.125,"d":"4.13"},"否","迎蒋村"]
[9821,null,"张家村1#台变",10,{"v":0.0906,"d":"9.06%"},{"v":0.2487,"d":"24.87%"},"正常",{"v":227.4375,"d":"227.44"},"否","张家村"]
[9822,null,"张家村2#台变",10,{"v":0.0924,"d":"9.24%"},{"v":0.2815,"d":"28.15%"},"正常",{"v":170.8314,"d":"170.83"},"否","张家村"]
[9823,null,"赵家村台变",10,{"v":0.08199999999999999,"d":"8.20%"},{"v":0.22390000000000002,"d":"22.39%"},"正常",235.65,"否","赵家村"]
[9824,null,"四大庄南2#台变",10,{"v":0.0579,"d":"5.79%"},{"v":0.188,"d":"18.80%"},"轻载",248.35,"否","四大庄"]
[9825,null,"三棵松1#台变",10,{"v":0.1422,"d":"14.22%"},{"v":0.5174,"d":"51.74%"},"正常",{"v":83.5875,"d":"83.59"},"否","三棵松村"]
[9826,null,"三棵松2#台变",10,{"v":0.1024,"d":"10.24%"},{"v":0.3009,"d":"30.09%"},"正常",{"v":132.3,"d":"132.30"},"否","三棵松村"]
[9827,null,"三棵松3#台变",10,{"v":0.1917,"d":"19.17%"},{"v":0.6722,"d":"67.22%"},"正常",{"v":12.1875,"d":"12.19"},"否","三棵松村"]
[9828,null,"苏家村1#台变",10,{"v":0.149,"d":"14.90%"},{"v":0.4434,"d":"44.34%"},"正常",{"v":125.3,"d":"125.30"},"否","苏家村"]
[9829,null,"苏家村2#台变",10,{"v":0.155,"d":"15.50%"},{"v":0.40740000000000004,"d":"40.74%"},"正常",{"v":135.425,"d":"135.43"},"否","苏家村"]
[9830,null,"龙华台变",10,{"v":0.1572,"d":"15.72%"},{"v":0.2844,"d":"28.44%"},"正常",{"v":170.0125,"d":"170.01"},"否","龙华村"]
[9831,null,"保场北组1#台变",10,{"v":0.1101,"d":"11.01%"},{"v":0.31010000000000004,"d":"31.01%"},"正常",{"v":205.1125,"d":"205.11"},"否","保场街"]
[9832,null,"保场北组2#台变",10,{"v":0.2113,"d":"21.13%"},{"v":0.4844,"d":"48.44%"},"正常",{"v":91,"d":"91.00"},"否","保场街"]
[9833,null,"保场山脚台变",10,{"v":0.0666,"d":"6.66%"},{"v":0.2305,"d":"23.05%"},"正常",{"v":233.3,"d":"233.30"},"否","山脚村"]
[9834,null,"保场武侯台变",10,{"v":0.0975,"d":"9.75%"},{"v":0.26899999999999996,"d":"26.90%"},"正常",{"v":174.3375,"d":"174.34"},"否","武侯村"]
[9835,null,"塘子边台变",10,{"v":0.3531,"d":"35.31%"},{"v":0.5344,"d":"53.44%"},"正常",{"v":11.9625,"d":"11.96"},"否","塘子边村"]
[9836,null,"丁家村台变",10,{"v":0.1059,"d":"10.59%"},{"v":0.272,"d":"27.20%"},"正常",{"v":173.5,"d":"173.50"},"否","丁家村"]
[9837,null,"保场街南台变",10,{"v":0.3833,"d":"38.33%"},{"v":0.7351000000000001,"d":"73.51%"},"正常",54.49,"否","保场街"]
[9838,null,"山神庙台变",10,{"v":0.4498,"d":"44.98%"},{"v":0.6496,"d":"64.96%"},"正常",{"v":8.075,"d":"8.08"},"否","山神庙"]
[9839,null,"伴坡寨台变",10,{"v":0.098,"d":"9.80%"},{"v":0.4819,"d":"48.19%"},"正常",{"v":13.7375,"d":"13.74"},"否","伴坡寨"]
[9840,null,"四大庄北台变",10,{"v":0.1051,"d":"10.51%"},{"v":0.27399999999999997,"d":"27.40%"},"正常",{"v":217.925,"d":"217.93"},"否","四大庄"]